## 表E.1.1-1 工程项目汇总表【东方娃实验幼儿园201.1
表E.1.1-1 工程项目汇总表
工程名称：无锡市东方娃实验幼儿园东方娃幼儿园惠东分园增项工程 |  | 标段： |  | 第1页 共1页
序号 | 项目内容 | 金额(元) | 其中:(元)
|  |  | 专业工程暂估价 | 安全生产
1 | 无锡市东方娃实验幼儿园东方娃幼儿园惠东分园增项工程 | 198081.17 |  | 6022.92
合 计 |  | 198081.17 |  | 6022.92
注：1 专业工程暂估价为已含税价格，在计算增值税计算基础时不应包含专业工程暂估价金额； 2 本表适用于以单项工程、单位工程等为工程量清单编制对象的工程。

## 表E.1.1-2 单项工程汇总表【东方娃实验幼儿园202.1
表E.1.1-2 单项工程汇总表
单项工程名称：无锡市东方娃实验幼儿园东方娃幼儿园惠东分园增项工程 |  | 标段： |  | 第1页 共1页
序号 | 项目内容 | 金额(元) | 其中:(元)
|  |  | 专业工程暂估价 | 安全生产
1 | 修缮土建 | 163706.76 |  | 5196.64
2 | 东方娃实验幼儿园-安装 | 34374.41 |  | 826.28
合 计 |  | 198081.17 |  | 6022.92
注：1 专业工程暂估价为已含税价格，在计算增值税计算基础时不应包含专业工程暂估价金额； 2 本表适用于以单项工程、单位工程等为工程量清单编制对象的工程。

## 表E.1.1-3 单位工程汇总表【修缮土建】3.1
表E.1.1-3 单位工程汇总表
单位工程名称：修缮土建 | 标段： | 第1页 共1页
序号 | 项目内容 | 金额(元)
1 | 分部分项工程 | 136753.69
1.1 | 1、金属纱窗 | 31764.58
1.2 | 2.洗手池部分 | 9138.69
1.3 | 3、托大班卫生间改造 | 5267.76
1.4 | 4.电动车棚 | 43772.18
1.5 | 5.汽车入口、大门口及小单车入口改造 | 41000.00
1.6 | 6.淋浴设施改造 | 180.48
1.7 | 7.挡鼠板 | 2780.00
1.8 | 其他 | 2850.00
2 | 措施项目 | 9436.00
2.1 | 其中：安全生产 | 5196.64
3 | 其他项目 | 4000.00
3.1 | 其中：暂列金额 | 4000.00
3.2 | 其中：专业工程暂估价
3.3 | 其中：计日工
3.4 | 其中：总承包服务费
3.5 | 其中：合同中约定的其他项目
4 | 增值税 | 13517.07
合 计 |  | 163706.76
注：1 专业工程暂估价为已含税价格，在计算增值税计算基础时不应包含专业工程暂估价金额； 2 本表适用以单项工程、单位工程等为工程量清单编制对象的工程。

## 表E.2.1 分部分项工程项目清单计价表【修缮土建】3.2
表E.2.1 分部分项工程项目清单计价表
工程名称：修缮土建 |  |  |  | 标段： |  |  | 第1页 共7页
序号 | 项目编码 | 项目名称 | 项目特征描述 | 计量 单位 | 工程量 | 金额（元）
[6 empty] | 综合单价 | 合价 | 其中
材料暂估价
|  | 1、金属纱窗 |  |  |  |  | 31764.58
1 | 010807004001 | 金属纱窗 | 1.开启方式：推拉片纱 2.框材质、规格：铝合金 3.窗纱材质、规格：金刚砂 | m2 | 113.76 | 177.27 | 20166.24
2 | 010807004002 | 金属纱窗 | 1.开启方式：二推上下移 2.框材质、规格：铝合金 3.窗纱材质、规格：金刚砂 | m2 | 26.43 | 229.00 | 6052.47
3 | 010807004003 | 金属纱门 | 1.开启方式：折叠纱门 2.框材质、规格：铝合金 3.窗纱材质、规格：金刚砂 | m2 | 14.7 | 377.27 | 5545.87
|  | 2.洗手池部分 |  |  |  |  | 9138.69
4 | 010102002001 | 挖沟槽土方 | 1、土壤类别：三类土 2、挖土深度：1.5m以内 3、弃土运距：场内短驳，部分原土利用，余土外运 | m3 | 2.03 | 62.16 | 126.18
5 | 010102007001 | 回填方 | 1.填方部位：沟槽 2.材料品种：原土回填 | m3 | 2 | 30.61 | 61.22
6 | 041001001001 | 拆除路面 | 1、拆除原有路面/地面 2、垃圾清理归堆 | m2 | 3.6 | 15.89 | 57.20
7 | 011101002001 | 细石混凝土楼地面 | 1、入口处混凝土地面修补 | m2 | 1.5 | 57.39 | 86.09
本页小计 | [6 empty] | 32095.27
表E.2.1 分部分项工程项目清单计价表
工程名称：修缮土建 |  |  |  | 标段： |  |  | 第2页 共7页
序号 | 项目编码 | 项目名称 | 项目特征描述 | 计量 单位 | 工程量 | 金额（元）
[6 empty] | 综合单价 | 合价 | 其中
材料暂估价
8 | 011102001001 | 石材楼地面 | 1、入口处石材地面修补 2、水泥砂浆找平层 | m2 | 0.9 | 196.82 | 177.14
9 | 050201003001 | 园路面层 | 1、园路修补 2、水泥砂浆找平层 | m2 | 2 | 182.72 | 365.44
10 | 011504002001 | 成品雨蓬 | 1、室外钢结构阳光板雨蓬安装，含镀锌钢骨架（白色氟碳漆）、预埋板、螺栓等。以投影面积计算，局部弧形部分综合考虑 | m2 | 2.7 | 655.19 | 1769.01
11 | 011505001002 | 洗漱台 | 1、镀锌钢龙骨骨架 2、人造石洗漱台面及侧挡板，石材开孔、磨边、打胶 | m2 | 1.62 | 686.82 | 1112.65
12 | 011505003001 | 镜面玻璃 | 1、阻燃板基层 2、镜面玻璃6mm 3、不锈钢边框含折边、打胶 | m2 | 2.7 | 268.19 | 724.11
13 | 01B001 | 室外防腐木立柱 | 1、室外防腐木立柱,含固定措施 | 个 | 4 | 100.00 | 400.00
14 | 010401002001 | 实心砖墙 | 1.墙体类型：矮墙 2.墙体高度：1.2m | m3 | 0.72 | 559.61 | 402.92
15 | 040901007001 | 植筋 | 1.钻孔方向：垂直 2.钻孔深度：满足使用要求 3.结构胶种类：植筋专用胶 | 根 | 5 | 10.38 | 51.90
本页小计 | [6 empty] | 5003.17
表E.2.1 分部分项工程项目清单计价表
工程名称：修缮土建 |  |  |  | 标段： |  |  | 第3页 共7页
序号 | 项目编码 | 项目名称 | 项目特征描述 | 计量 单位 | 工程量 | 金额（元）
[6 empty] | 综合单价 | 合价 | 其中
材料暂估价
16 | 011201001001 | 墙、柱面一般抹灰 | 1.基层类型、部位：砖墙 2.各层厚度、材料种类及强度等级：20mm水泥砂浆 | m2 | 8.28 | 26.51 | 219.50
17 | 011403001001 | 抹灰面油漆 | 1.腻子种类：耐水腻子 2.刮腻子遍数：两遍 3.油漆品种、刷漆遍数：白色外墙弹性涂料两遍 | m2 | 1.15 | 46.45 | 53.42
18 | 011205001002 | 墙、柱面装饰板 | 1.防腐木墙面 2.同材质弧形线条收边 | m2 | 3.53 | 331.09 | 1168.75
19 | 011205001003 | 墙、柱面装饰板 | 1.防腐木洞洞板墙面 2.同材质线条收边 | m2 | 3.6 | 331.09 | 1191.92
20 | 011101001001 | 水泥砂浆楼地面 | 1.20mm水泥砂浆找平层，向地漏处找坡 | m2 | 6 | 14.94 | 89.64
21 | 011102003003 | 块料楼地面 | 1.20mm结合层，凹凸假麻石块面层，白水泥擦缝 2.石材收边综合考虑 | m2 | 4 | 192.06 | 768.24
22 | 011109001001 | 排水地格栅 | 1、白色排水地格栅，厚5cm，含所有辅材配件 | m2 | 2 | 156.68 | 313.36
|  | 3、托大班卫生间改造 |  |  |  |  | 5267.76
23 | 011205001001 | 墙面软包 | 1、15mm阻燃板基层 2、皮革软包饰面，配套收边条 | m2 | 14.16 | 239.36 | 3389.34
本页小计 | [6 empty] | 7194.17
表E.2.1 分部分项工程项目清单计价表
工程名称：修缮土建 |  |  |  | 标段： |  |  | 第4页 共7页
序号 | 项目编码 | 项目名称 | 项目特征描述 | 计量 单位 | 工程量 | 金额（元）
[6 empty] | 综合单价 | 合价 | 其中
材料暂估价
24 | 011502001001 | 成品软包防撞条 | 1、成品软包防撞条，阳角安装，1.2m | m | 24 | 15.00 | 360.00
25 | 011502001002 | 成品防夹条 | 1、成品防夹条，门后安装，1.2m | m | 28.8 | 12.00 | 345.60
26 | 041001001002 | 拆除地砖墙砖 | 1、拆除原有墙地砖 2、垃圾清理归堆 | m2 | 7.2 | 47.48 | 341.86
27 | 011108003001 | 块料零星项目 | 1、地面地砖修补 2、干硬性水泥砂浆粘结层 | m2 | 6.12 | 113.40 | 694.01
28 | 011204003001 | 块料零星项目 | 1、墙面墙砖修补 2、水泥砂浆粘结层 | m2 | 1.08 | 126.81 | 136.95
|  | 4.电动车棚 |  |  |  |  | 43772.18
29 | 010901006001 | 膜结构车棚 | 1、膜结构车棚，PVDF膜厚度0.8mm，钢结构最高处2.6米，立柱H260*100*6*6，挑梁H200*100*100*6*6，横管φ76*3，撑管φ48*2，充电杆50*100*2 2、含钢结构除锈、刷漆、吊装、运输、焊接、预埋铁件、螺栓等，按设计图示尺寸以需要覆盖的水平投影面积计算 | m2 | 65.88 | 450.00 | 29646.00
30 | 010607009001 | 不锈钢天沟 | 1、车棚304不锈钢天沟，厚度1mm,按展开面积计算 | m2 | 10 | 240.44 | 2404.40
本页小计 | [6 empty] | 33928.82
表E.2.1 分部分项工程项目清单计价表
工程名称：修缮土建 |  |  |  | 标段： |  |  | 第5页 共7页
序号 | 项目编码 | 项目名称 | 项目特征描述 | 计量 单位 | 工程量 | 金额（元）
[6 empty] | 综合单价 | 合价 | 其中
材料暂估价
31 | 010102001001 | 挖基坑土方 | 1、土壤类别：三类土 2、挖土深度：1.5m以内 3、弃土运距：场内短驳，部分原土利用，余土外运 | m3 | 7.84 | 100.15 | 785.18
32 | 010102007002 | 回填方 | 1、填方来源、运距：原土 | m3 | 5.28 | 54.71 | 288.87
33 | 010502001001 | 独立基础 | 1.混凝土种类：非泵送商品砼 2.混凝土强度等级：C30 3.含模板钢筋 | m3 | 2.56 | 1038.46 | 2658.46
34 | 041001001003 | 拆除路面 | 1、拆除原有停车位草坪砖 2、垃圾清理归堆 | m2 | 65.88 | 5.70 | 375.52
35 | 011101002002 | 细石混凝土楼地面 | 1、车棚处地面硬化 2、15cm碎石垫层、10cm混凝土面层 | m2 | 65.88 | 115.57 | 7613.75
|  | 5.汽车入口、大门口及小单车入口改造 |  |  |  |  | 41000.00
36 | 011506003001 | 防撞柱（插拔） | 1、可插拔防撞柱，304不锈钢直径219壁厚6mm 2、含地面破碎及恢复，含地面不锈钢边框预埋件等 | 根 | 4 | 2000.00 | 8000.00
本页小计 | [6 empty] | 19721.78
表E.2.1 分部分项工程项目清单计价表
工程名称：修缮土建 |  |  |  | 标段： |  |  | 第6页 共7页
序号 | 项目编码 | 项目名称 | 项目特征描述 | 计量 单位 | 工程量 | 金额（元）
[6 empty] | 综合单价 | 合价 | 其中
材料暂估价
37 | 011506003002 | 防撞柱（升降） | 1、升降防撞柱，304不锈钢直径219壁厚6mm 2、含电路改造、电机遥控、地面破碎及恢复，含地面不锈钢边框预埋件等 | 根 | 5 | 6000.00 | 30000.00
38 | 011506003003 | 拒马 | 1、A3碳钢拒马，4米长，底宽0.8米 2、含滚轮、金属面油漆等 | 个 | 5 | 600.00 | 3000.00
|  | 6.淋浴设施改造 |  |  |  |  | 180.48
39 | 011102003001 | 块料楼地面拆除 | 1、原地面地砖机找平层铲除 2、垃圾清理归堆 | m2 | 0.8 | 47.48 | 37.98
40 | 011102003002 | 块料楼地面 | 1、30厚干硬性水泥砂浆粘结层，防滑地砖面层，专用粘结剂粘贴 2、纯水泥浆擦缝，地面成品保护 | m2 | 0.8 | 178.12 | 142.50
|  | 7.挡鼠板 |  |  |  |  | 2780.00
41 | 010503014001 | 挡鼠板 | 1、600mm高挡鼠板，铝板厚度3mm，长度1200m 2、含合页、边框等 | 套 | 5 | 350.00 | 1750.00
42 | 010503014002 | 挡鼠板 | 1、600mm高挡鼠板，铝板厚度3mm，长度1050m 2、含合页、边框等 | 套 | 2 | 320.00 | 640.00
本页小计 | [6 empty] | 35570.48
表E.2.1 分部分项工程项目清单计价表
工程名称：修缮土建 |  |  |  | 标段： |  |  | 第7页 共7页
序号 | 项目编码 | 项目名称 | 项目特征描述 | 计量 单位 | 工程量 | 金额（元）
[6 empty] | 综合单价 | 合价 | 其中
材料暂估价
43 | 010503014003 | 挡鼠板 | 1、600mm高挡鼠板，铝板厚度3mm，长度1420m 2、含合页、边框等 | 套 | 1 | 390.00 | 390.00
|  | 其他 |  |  |  |  | 2850.00
44 | 010103002001 | 余方弃置 | 1、垃圾外运 2、含本次施工范围内所有拆除的垃圾外运及多余土方外运，包括拆除垃圾的清理归堆，搬运下楼，临时堆放、垃圾外运至合法地点及垃圾消纳费（运距及地点由施工单位自行考虑） 3、按项包干结算不做调整 | 项 | 1 | 1500.00 | 1500.00
45 | 011504001001 | 电梯按键保护罩 | 1、304不锈钢电梯按键保护罩，带锁钥匙开启式 2、含安装的膨胀螺栓或其他辅材 | 个 | 3 | 150.00 | 450.00
46 | 011508001001 | 窗户限位器 |  | 个 | 100 | 9.00 | 900.00
本页小计 | [6 empty] | 3240.00
合计 | [6 empty] | 136753.69

## 表E.2.2-1 分部分项工程项目清单综合单价分析表【3.3
表E.2.2-1 分部分项工程项目清单综合单价分析表
工程名称：修缮土建 |  |  | 标段： |  |  | 第1页 共56页
项目编码 | 010807004001 | 项目名称 | 金属纱窗 |  |  | 计量单位 | m2
项目特征 | 1.开启方式：推拉片纱 2.框材质、规格：铝合金 3.窗纱材质、规格：金刚砂
序号 | 费用项目 | 单位 | 数量 | 计算基础（元） | 费率（%） | 单价 （元） | 合价 （元）
1 | 人工费 | - | - | - | - | - | 12.40
1.1 | 普工 | 工日 | 0.03 | - | - | 124 | 3.72
1.2 | 一般技工 | 工日 | 0.06 | - | - | 124 | 7.44
1.3 | 高级技工 | 工日 | 0.01 | - | - | 124 | 1.24
2 | 材料费 | - | - | - | - | - | 160.00
2.1 | 铝合金纱窗（金刚砂片纱） | m2 | 1 | - | - | 160 | 160.00
3 | 施工机具使用费 | - | - | - | - | -
4 | 1+2+3小计 | - | - | - | - | - | 172.40
5 | 管理费 | - | - | - | - | - | 3.32
6 | 利润 | - | - | - | - | - | 1.55
综合单价 | [6 empty] | 177.27
表E.2.2-1 分部分项工程项目清单综合单价分析表
工程名称：修缮土建 |  |  | 标段： |  |  | 第2页 共56页
项目编码 | 010807004002 | 项目名称 | 金属纱窗 |  |  | 计量单位 | m2
项目特征 | 1.开启方式：二推上下移 2.框材质、规格：铝合金 3.窗纱材质、规格：金刚砂
序号 | 费用项目 | 单位 | 数量 | 计算基础（元） | 费率（%） | 单价 （元） | 合价 （元）
1 | 人工费 | - | - | - | - | - | 13.64
1.1 | 普工 | 工日 | 0.033 | - | - | 124 | 4.09
1.2 | 一般技工 | 工日 | 0.066 | - | - | 124 | 8.18
1.3 | 高级技工 | 工日 | 0.011 | - | - | 124 | 1.36
2 | 材料费 | - | - | - | - | - | 210.00
2.1 | 铝合金纱窗（金刚砂二推上下移 | m2 | 1 | - | - | 210 | 210.00
3 | 施工机具使用费 | - | - | - | - | -
4 | 1+2+3小计 | - | - | - | - | - | 223.64
5 | 管理费 | - | - | - | - | - | 3.65
6 | 利润 | - | - | - | - | - | 1.71
综合单价 | [6 empty] | 229.00
表E.2.2-1 分部分项工程项目清单综合单价分析表
工程名称：修缮土建 |  |  | 标段： |  |  | 第3页 共56页
项目编码 | 010807004003 | 项目名称 | 金属纱门 |  |  | 计量单位 | m2
项目特征 | 1.开启方式：折叠纱门 2.框材质、规格：铝合金 3.窗纱材质、规格：金刚砂
序号 | 费用项目 | 单位 | 数量 | 计算基础（元） | 费率（%） | 单价 （元） | 合价 （元）
1 | 人工费 | - | - | - | - | - | 12.40
1.1 | 普工 | 工日 | 0.03 | - | - | 124 | 3.72
1.2 | 一般技工 | 工日 | 0.06 | - | - | 124 | 7.44
1.3 | 高级技工 | 工日 | 0.01 | - | - | 124 | 1.24
2 | 材料费 | - | - | - | - | - | 360.00
2.1 | 铝合金纱门 | m2 | 1 | - | - | 360 | 360.00
3 | 施工机具使用费 | - | - | - | - | -
4 | 1+2+3小计 | - | - | - | - | - | 372.40
5 | 管理费 | - | - | - | - | - | 3.32
6 | 利润 | - | - | - | - | - | 1.55
综合单价 | [6 empty] | 377.27
表E.2.2-1 分部分项工程项目清单综合单价分析表
工程名称：修缮土建 |  |  | 标段： |  |  | 第4页 共56页
项目编码 | 010102002001 | 项目名称 | 挖沟槽土方 |  |  | 计量单位 | m3
项目特征 | 1、土壤类别：三类土 2、挖土深度：1.5m以内 3、弃土运距：场内短驳，部分原土利用，余土外运
序号 | 费用项目 | 单位 | 数量 | 计算基础（元） | 费率（%） | 单价 （元） | 合价 （元）
1 | 人工费 | - | - | - | - | - | 44.64
1.1 | 普工 | 工日 | 0.36 | - | - | 124 | 44.64
2 | 材料费 | - | - | - | - | -
3 | 施工机具使用费 | - | - | - | - | -
4 | 1+2+3小计 | - | - | - | - | - | 44.64
5 | 管理费 | - | - | - | - | - | 11.94
6 | 利润 | - | - | - | - | - | 5.58
综合单价 | [6 empty] | 62.16
表E.2.2-1 分部分项工程项目清单综合单价分析表
工程名称：修缮土建 |  |  | 标段： |  |  | 第5页 共56页
项目编码 | 010102007001 | 项目名称 | 回填方 |  |  | 计量单位 | m3
项目特征 | 1.填方部位：沟槽 2.材料品种：原土回填
序号 | 费用项目 | 单位 | 数量 | 计算基础（元） | 费率（%） | 单价 （元） | 合价 （元）
1 | 人工费 | - | - | - | - | - | 21.08
1.1 | 普工 | 工日 | 0.17 | - | - | 124 | 21.08
2 | 材料费 | - | - | - | - | -
3 | 施工机具使用费 | - | - | - | - | - | 0.90
3.1 | 夯实机(电动) 夯击能量250N·m | 台班 | 0.036 | - | - | 25.1 | 0.90
4 | 1+2+3小计 | - | - | - | - | - | 21.98
5 | 管理费 | - | - | - | - | - | 5.88
6 | 利润 | - | - | - | - | - | 2.75
综合单价 | [6 empty] | 30.61
表E.2.2-1 分部分项工程项目清单综合单价分析表
工程名称：修缮土建 |  |  | 标段： |  |  | 第6页 共56页
项目编码 | 041001001001 | 项目名称 | 拆除路面 |  |  | 计量单位 | m2
项目特征 | 1、拆除原有路面/地面 2、垃圾清理归堆
序号 | 费用项目 | 单位 | 数量 | 计算基础（元） | 费率（%） | 单价 （元） | 合价 （元）
1 | 人工费 | - | - | - | - | - | 11.41
1.1 | 二类工 | 工日 | 0.092 | - | - | 124 | 11.41
2 | 材料费 | - | - | - | - | -
3 | 施工机具使用费 | - | - | - | - | -
4 | 1+2+3小计 | - | - | - | - | - | 11.41
5 | 管理费 | - | - | - | - | - | 3.05
6 | 利润 | - | - | - | - | - | 1.43
综合单价 | [6 empty] | 15.89
表E.2.2-1 分部分项工程项目清单综合单价分析表
工程名称：修缮土建 |  |  | 标段： |  |  | 第7页 共56页
项目编码 | 011101002001 | 项目名称 | 细石混凝土楼地面 |  |  | 计量单位 | m2
项目特征 | 1、入口处混凝土地面修补
序号 | 费用项目 | 单位 | 数量 | 计算基础（元） | 费率（%） | 单价 （元） | 合价 （元）
1 | 人工费 | - | - | - | - | - | 17.01
1.1 | 普工 | 工日 | 0.0415 | - | - | 124 | 5.15
1.2 | 一般技工 | 工日 | 0.0957 | - | - | 124 | 11.87
2 | 材料费 | - | - | - | - | - | 31.88
2.1 | 水泥 | kg | 3.902 | - | - | 0.3402 | 1.33
2.2 | 水 | m3 | 0.119052 | - | - | 4.57 | 0.54
2.3 | 水泥 | kg | 32.8048 | - | - | 0.261 | 8.56
2.4 | 中砂 | t | 0.057409 | - | - | 135.74 | 7.79
2.5 | 碎石 | t | 0.099064 | - | - | 137.78 | 13.65
2.6 | 其他材料费 | 元 | 0.01 | - | - | 1 | 0.01
3 | 施工机具使用费 | - | - | - | - | - | 1.31
3.1 | 滚筒式混凝土搅拌机(电动) 出料容量400L | 台班 | 0.0049 | - | - | 223.09 | 1.09
3.2 | 灰浆搅拌机 拌筒容量200L | 台班 | 0.0005 | - | - | 191.15 | 0.10
3.3 | 混凝土震捣器 平板式 | 台班 | 0.0098 | - | - | 12.09 | 0.12
4 | 1+2+3小计 | - | - | - | - | - | 50.20
5 | 管理费 | - | - | - | - | - | 4.90
6 | 利润 | - | - | - | - | - | 2.29
综合单价 | [6 empty] | 57.39
表E.2.2-1 分部分项工程项目清单综合单价分析表
工程名称：修缮土建 |  |  | 标段： |  |  | 第8页 共56页
项目编码 | 011102001001 | 项目名称 | 石材楼地面 |  |  | 计量单位 | m2
项目特征 | 1、入口处石材地面修补 2、水泥砂浆找平层
序号 | 费用项目 | 单位 | 数量 | 计算基础（元） | 费率（%） | 单价 （元） | 合价 （元）
1 | 人工费 | - | - | - | - | - | 48.58
1.1 | 普工 | 工日 | 0.0615 | - | - | 124 | 7.63
1.2 | 一般技工 | 工日 | 0.2154 | - | - | 124 | 26.71
1.3 | 高级技工 | 工日 | 0.0308 | - | - | 124 | 3.82
1.4 | 二类工 | 工日 | 0.084 | - | - | 124 | 10.42
2 | 材料费 | - | - | - | - | - | 127.81
2.1 | 石材块料面板 | m2 | 1.177 | - | - | 80 | 94.16
2.2 | 干粉型粘结剂 | kg | 6 | - | - | 4.29 | 25.74
2.3 | 白水泥 | kg | 0.11 | - | - | 0.6 | 0.07
2.4 | 合金钢切割锯片 | 片 | 0.0042 | - | - | 68.6 | 0.29
2.5 | 锯(木)屑 | m3 | 0.006 | - | - | 47.17 | 0.28
2.6 | 棉纱头 | kg | 0.02 | - | - | 4.55 | 0.09
2.7 | 水 | m3 | 0.02952 | - | - | 4.57 | 0.13
2.8 | 水 | m3 | 0.01239 | - | - | 3.98 | 0.05
2.9 | 水泥 | kg | 1.517 | - | - | 0.261 | 0.40
2.10 | 水泥 | kg | 8.2824 | - | - | 0.261 | 2.16
2.11 | 中砂 | t | 0.032703 | - | - | 135.74 | 4.44
3 | 施工机具使用费 | - | - | - | - | - | 0.98
3.1 | 石料切割机 | 台班 | 0.014 | - | - | 13.61 | 0.19
表E.2.2-1 分部分项工程项目清单综合单价分析表
工程名称：修缮土建 |  |  | 标段： |  |  | 第9页 共56页
3.2 | 灰浆搅拌机 拌筒容量200L | 台班 | 0.0042 | - | - | 188.36 | 0.79
4 | 1+2+3小计 | - | - | - | - | - | 177.37
5 | 管理费 | - | - | - | - | - | 13.26
6 | 利润 | - | - | - | - | - | 6.19
综合单价 | [6 empty] | 196.82
表E.2.2-1 分部分项工程项目清单综合单价分析表
工程名称：修缮土建 |  |  | 标段： |  |  | 第10页 共56页
项目编码 | 050201003001 | 项目名称 | 园路面层 |  |  | 计量单位 | m2
项目特征 | 1、园路修补 2、水泥砂浆找平层
序号 | 费用项目 | 单位 | 数量 | 计算基础（元） | 费率（%） | 单价 （元） | 合价 （元）
1 | 人工费 | - | - | - | - | - | 49.73
1.1 | 砖瓦工 | 工日 | 0.317 | - | - | 124 | 39.31
1.2 | 二类工 | 工日 | 0.084 | - | - | 124 | 10.42
2 | 材料费 | - | - | - | - | - | 109.27
2.1 | 广场砖 | m2 | 1.02 | - | - | 90 | 91.80
2.2 | 棉纱头 | kg | 0.02 | - | - | 4.55 | 0.09
2.3 | 水 | m3 | 0.04454 | - | - | 3.98 | 0.18
2.4 | 砂轮片 | 片 | 0.0015 | - | - | 9.95 | 0.01
2.5 | 水 | m3 | 0.01239 | - | - | 3.98 | 0.05
2.6 | 水泥 | kg | 15.306 | - | - | 0.261 | 3.99
2.7 | 中砂 | t | 0.048199 | - | - | 135.74 | 6.54
2.8 | 水泥 | kg | 8.2824 | - | - | 0.261 | 2.16
2.9 | 中砂 | t | 0.032703 | - | - | 135.74 | 4.44
2.10 | 其他材料费 | 元 | 0.01 | - | - | 1 | 0.01
3 | 施工机具使用费 | - | - | - | - | - | 3.59
3.1 | 灰浆拌和机 200L | 台班 | 0.0128 | - | - | 188.35 | 2.41
3.2 | 石料切割机 | 台班 | 0.006 | - | - | 64 | 0.38
表E.2.2-1 分部分项工程项目清单综合单价分析表
工程名称：修缮土建 |  |  | 标段： |  |  | 第11页 共56页
3.3 | 灰浆搅拌机 拌筒容量200L | 台班 | 0.0042 | - | - | 188.36 | 0.79
4 | 1+2+3小计 | - | - | - | - | - | 162.59
5 | 管理费 | - | - | - | - | - | 12.93
6 | 利润 | - | - | - | - | - | 7.20
综合单价 | [6 empty] | 182.72
表E.2.2-1 分部分项工程项目清单综合单价分析表
工程名称：修缮土建 |  |  | 标段： |  |  | 第12页 共56页
项目编码 | 011504002001 | 项目名称 | 成品雨蓬 |  |  | 计量单位 | m2
项目特征 | 1、室外钢结构阳光板雨蓬安装，含镀锌钢骨架（白色氟碳漆）、预埋板、螺栓等。以投影面积计算，局部弧形部分综合考虑
序号 | 费用项目 | 单位 | 数量 | 计算基础（元） | 费率（%） | 单价 （元） | 合价 （元）
1 | 人工费 | - | - | - | - | - | 188.95
1.1 | 木工(一类工) | 工日 | 1.413 | - | - | 124 | 175.21
1.2 | 油漆工(一类工) | 工日 | 0.1617 | - | - | 85 | 13.74
2 | 材料费 | - | - | - | - | - | 380.25
2.1 | 一爪挂件 | 套 | 0.09 | - | - | 81.47 | 7.33
2.2 | 二爪挂件 | 套 | 0.38 | - | - | 102.91 | 39.11
2.3 | 四爪挂件 | 套 | 0.43 | - | - | 154.36 | 66.37
2.4 | 镀锌型钢 | t | 0.035 | - | - | 4200 | 147.00
2.5 | 电焊条 | kg | 0.63 | - | - | 5.08 | 3.20
2.6 | 氧气 | m3 | 0.525 | - | - | 2.98 | 1.56
2.7 | 乙炔气 | kg | 0.105 | - | - | 11.74 | 1.23
2.8 | 阳光板 | m2 | 1.03 | - | - | 60 | 61.80
2.9 | 硅酮密封胶 | L | 0.24 | - | - | 68.6 | 16.46
2.10 | 稀释剂 | kg | 0.224 | - | - | 12.01 | 2.69
2.11 | 环氧铁红防锈底漆 | kg | 0.21 | - | - | 21.44 | 4.50
2.12 | 环氧云铁防锈漆 | kg | 0.175 | - | - | 24.01 | 4.20
2.13 | 聚氨酯氟碳面漆 | kg | 0.35 | - | - | 68.6 | 24.01
2.14 | 其他材料费 | 元 | 0.79 | - | - | 1 | 0.79
表E.2.2-1 分部分项工程项目清单综合单价分析表
工程名称：修缮土建 |  |  | 标段： |  |  | 第13页 共56页
3 | 施工机具使用费 | - | - | - | - | - | 8.49
3.1 | 型钢剪断机 剪断宽度500mm | 台班 | 0.0035 | - | - | 195.56 | 0.68
3.2 | 电动空气压缩机 排气量6m3/min | 台班 | 0.0007 | - | - | 311.26 | 0.22
3.3 | 交流弧焊机 容量32kVA | 台班 | 0.04 | - | - | 85.13 | 3.41
3.4 | 其它机械费 | 元 | 0.5 | - | - | 0.8547 | 0.43
3.5 | 电动空气压缩机 排气量0.6m3/min | 台班 | 0.0252 | - | - | 134.91 | 3.40
3.6 | HVLP喷枪 | 台班 | 0.0252 | - | - | 14.42 | 0.36
4 | 1+2+3小计 | - | - | - | - | - | 577.69
5 | 管理费 | - | - | - | - | - | 52.82
6 | 利润 | - | - | - | - | - | 24.68
综合单价 | [6 empty] | 655.19
表E.2.2-1 分部分项工程项目清单综合单价分析表
工程名称：修缮土建 |  |  | 标段： |  |  | 第14页 共56页
项目编码 | 011505001002 | 项目名称 | 洗漱台 |  |  | 计量单位 | m2
项目特征 | 1、镀锌钢龙骨骨架 2、人造石洗漱台面及侧挡板，石材开孔、磨边、打胶
序号 | 费用项目 | 单位 | 数量 | 计算基础（元） | 费率（%） | 单价 （元） | 合价 （元）
1 | 人工费 | - | - | - | - | - | 132.51
1.1 | 普工 | 工日 | 0.155814 | - | - | 124 | 19.32
1.2 | 一般技工 | 工日 | 0.545861 | - | - | 124 | 67.69
1.3 | 高级技工 | 工日 | 0.078111 | - | - | 124 | 9.69
1.4 | 木工(一类工) | 工日 | 0.288889 | - | - | 124 | 35.82
2 | 材料费 | - | - | - | - | - | 477.09
2.1 | 人造石 | m2 | 1.2915 | - | - | 280 | 361.62
2.2 | 镀锌角钢 | kg | 23.4 | - | - | 4.2 | 98.28
2.3 | 膨胀螺栓 | 套 | 8.716 | - | - | 0.77 | 6.71
2.4 | 电焊条 | kg | 0.631 | - | - | 5.08 | 3.21
2.5 | 防锈漆 | kg | 0.098 | - | - | 12.16 | 1.19
2.6 | 油漆溶剂油 | kg | 0.01 | - | - | 8.28 | 0.08
2.7 | 金刚石磨边轮 | 片 | 0.962964 | - | - | 5.57 | 5.36
2.8 | 合金钢切割锯片 | 片 | 0.009259 | - | - | 68.6 | 0.64
3 | 施工机具使用费 | - | - | - | - | - | 18.10
3.1 | 电锤 功率520W | 台班 | 0.118 | - | - | 7.37 | 0.87
3.2 | 交流弧焊机 容量40kVA | 台班 | 0.1418 | - | - | 102 | 14.46
3.3 | 平面水磨石机 功率3kW | 台班 | 0.117963 | - | - | 21.39 | 2.52
表E.2.2-1 分部分项工程项目清单综合单价分析表
工程名称：修缮土建 |  |  | 标段： |  |  | 第15页 共56页
3.4 | 石料切割机 | 台班 | 0.018519 | - | - | 13.61 | 0.25
4 | 1+2+3小计 | - | - | - | - | - | 627.70
5 | 管理费 | - | - | - | - | - | 40.29
6 | 利润 | - | - | - | - | - | 18.83
综合单价 | [6 empty] | 686.82
表E.2.2-1 分部分项工程项目清单综合单价分析表
工程名称：修缮土建 |  |  | 标段： |  |  | 第16页 共56页
项目编码 | 011505003001 | 项目名称 | 镜面玻璃 |  |  | 计量单位 | m2
项目特征 | 1、阻燃板基层 2、镜面玻璃6mm 3、不锈钢边框含折边、打胶
序号 | 费用项目 | 单位 | 数量 | 计算基础（元） | 费率（%） | 单价 （元） | 合价 （元）
1 | 人工费 | - | - | - | - | - | 50.82
1.1 | 普工 | 工日 | 0.081958 | - | - | 124 | 10.16
1.2 | 一般技工 | 工日 | 0.286911 | - | - | 124 | 35.58
1.3 | 高级技工 | 工日 | 0.040965 | - | - | 124 | 5.08
2 | 材料费 | - | - | - | - | - | 196.07
2.1 | 镀银镜面玻璃(成品) | m2 | 1.05 | - | - | 83 | 87.15
2.2 | 阻燃板 | m2 | 1.05 | - | - | 38 | 39.90
2.3 | 普通木成材 | m3 | 0.0071 | - | - | 2432.79 | 17.27
2.4 | 耐候胶 | L | 0.1164 | - | - | 68.6 | 7.99
2.5 | 成品不锈钢板线条(展宽50mm) | m | 2.877735 | - | - | 15 | 43.17
2.6 | 万能胶 | kg | 0.004385 | - | - | 17.15 | 0.08
2.7 | 其他材料费 | 元 | 0.51 | - | - | 1 | 0.51
3 | 施工机具使用费 | - | - | - | - | - | 0.97
3.1 | 电锤 功率520W | 台班 | 0.0801 | - | - | 7.37 | 0.59
表E.2.2-1 分部分项工程项目清单综合单价分析表
工程名称：修缮土建 |  |  | 标段： |  |  | 第17页 共56页
3.2 | 手提圆锯机 | 台班 | 0.023844 | - | - | 15.87 | 0.38
4 | 1+2+3小计 | - | - | - | - | - | 247.86
5 | 管理费 | - | - | - | - | - | 13.85
6 | 利润 | - | - | - | - | - | 6.48
综合单价 | [6 empty] | 268.19
表E.2.2-1 分部分项工程项目清单综合单价分析表
工程名称：修缮土建 |  |  | 标段： |  |  | 第18页 共56页
项目编码 | 01B001 | 项目名称 | 室外防腐木立柱 |  |  | 计量单位 | 个
项目特征 | 1、室外防腐木立柱,含固定措施
序号 | 费用项目 | 单位 | 数量 | 计算基础（元） | 费率（%） | 单价 （元） | 合价 （元）
1 | 人工费 | - | - | - | - | -
2 | 材料费 | - | - | - | - | - | 100.00
2.1 | 室外防腐木立柱 | 个 | 1 | - | - | 100 | 100.00
3 | 施工机具使用费 | - | - | - | - | -
4 | 1+2+3小计 | - | - | - | - | - | 100.00
5 | 管理费 | - | - | - | - | -
6 | 利润 | - | - | - | - | -
综合单价 | [6 empty] | 100.00
表E.2.2-1 分部分项工程项目清单综合单价分析表
工程名称：修缮土建 |  |  | 标段： |  |  | 第19页 共56页
项目编码 | 010401002001 | 项目名称 | 实心砖墙 |  |  | 计量单位 | m3
项目特征 | 1.墙体类型：矮墙 2.墙体高度：1.2m
序号 | 费用项目 | 单位 | 数量 | 计算基础（元） | 费率（%） | 单价 （元） | 合价 （元）
1 | 人工费 | - | - | - | - | - | 132.68
1.1 | 普工 | 工日 | 0.21 | - | - | 124 | 26.04
1.2 | 一般技工 | 工日 | 0.75 | - | - | 124 | 93.00
1.3 | 高级技工 | 工日 | 0.11 | - | - | 124 | 13.64
2 | 材料费 | - | - | - | - | - | 367.01
2.1 | 混凝土实心砖 | 百块 | 5.36 | - | - | 55 | 294.80
2.2 | 预拌砂浆(砌筑) DMM7.5 | m3 | 0.231 | - | - | 310.52 | 71.73
2.3 | 水 | m3 | 0.106 | - | - | 4.57 | 0.48
3 | 施工机具使用费 | - | - | - | - | - | 5.63
3.1 | 干混砂浆罐式搅拌机 筒容量20～26m3 | 台班 | 0.023 | - | - | 244.76 | 5.63
4 | 1+2+3小计 | - | - | - | - | - | 505.32
5 | 管理费 | - | - | - | - | - | 37.00
6 | 利润 | - | - | - | - | - | 17.29
综合单价 | [6 empty] | 559.61
表E.2.2-1 分部分项工程项目清单综合单价分析表
工程名称：修缮土建 |  |  | 标段： |  |  | 第20页 共56页
项目编码 | 040901007001 | 项目名称 | 植筋 |  |  | 计量单位 | 根
项目特征 | 1.钻孔方向：垂直 2.钻孔深度：满足使用要求 3.结构胶种类：植筋专用胶
序号 | 费用项目 | 单位 | 数量 | 计算基础（元） | 费率（%） | 单价 （元） | 合价 （元）
1 | 人工费 | - | - | - | - | - | 6.25
1.1 | 二类工 | 工日 | 0.0504 | - | - | 124 | 6.25
2 | 材料费 | - | - | - | - | - | 0.97
2.1 | 结构胶（植筋胶） | kg | 0.0206 | - | - | 25.73 | 0.53
2.2 | 电锤钻头 | 支 | 0.014 | - | - | 15.44 | 0.22
2.3 | 其他材料费 | 元 | 0.22 | - | - | 1 | 0.22
3 | 施工机具使用费 | - | - | - | - | - | 0.04
3.1 | 电锤 功率520W | 台班 | 0.0053 | - | - | 7.44 | 0.04
4 | 1+2+3小计 | - | - | - | - | - | 7.26
5 | 管理费 | - | - | - | - | - | 2.33
6 | 利润 | - | - | - | - | - | 0.79
综合单价 | [6 empty] | 10.38
表E.2.2-1 分部分项工程项目清单综合单价分析表
工程名称：修缮土建 |  |  | 标段： |  |  | 第21页 共56页
项目编码 | 011201001001 | 项目名称 | 墙、柱面一般抹灰 |  |  | 计量单位 | m2
项目特征 | 1.基层类型、部位：砖墙 2.各层厚度、材料种类及强度等级：20mm水泥砂浆
序号 | 费用项目 | 单位 | 数量 | 计算基础（元） | 费率（%） | 单价 （元） | 合价 （元）
1 | 人工费 | - | - | - | - | - | 12.52
1.1 | 普工 | 工日 | 0.0303 | - | - | 124 | 3.76
1.2 | 一般技工 | 工日 | 0.0707 | - | - | 124 | 8.77
2 | 材料费 | - | - | - | - | - | 8.29
2.1 | 预拌砂浆(抹灰) DPM15 | m3 | 0.0142 | - | - | 337.14 | 4.79
2.2 | 预拌砂浆(抹灰) DPM20 | m3 | 0.0086 | - | - | 346.01 | 2.98
2.3 | 水 | m3 | 0.0086 | - | - | 4.57 | 0.04
2.4 | 普通木成材 | m3 | 0.0002 | - | - | 2432.79 | 0.49
2.5 | 其他材料费 | 元 | -0.01 | - | - | 1 | -0.01
3 | 施工机具使用费 | - | - | - | - | - | 0.56
3.1 | 干混砂浆罐式搅拌机 筒容量20～26m3 | 台班 | 0.0023 | - | - | 244.76 | 0.56
4 | 1+2+3小计 | - | - | - | - | - | 21.37
5 | 管理费 | - | - | - | - | - | 3.50
6 | 利润 | - | - | - | - | - | 1.64
综合单价 | [6 empty] | 26.51
表E.2.2-1 分部分项工程项目清单综合单价分析表
工程名称：修缮土建 |  |  | 标段： |  |  | 第22页 共56页
项目编码 | 011403001001 | 项目名称 | 抹灰面油漆 |  |  | 计量单位 | m2
项目特征 | 1.腻子种类：耐水腻子 2.刮腻子遍数：两遍 3.油漆品种、刷漆遍数：白色外墙弹性涂料两遍
序号 | 费用项目 | 单位 | 数量 | 计算基础（元） | 费率（%） | 单价 （元） | 合价 （元）
1 | 人工费 | - | - | - | - | - | 8.69
1.1 | 普工 | 工日 | 0.0105 | - | - | 124 | 1.30
1.2 | 一般技工 | 工日 | 0.0526 | - | - | 124 | 6.52
1.3 | 高级技工 | 工日 | 0.007 | - | - | 124 | 0.87
2 | 材料费 | - | - | - | - | - | 34.34
2.1 | 外墙弹性乳胶涂料(中涂) | kg | 0.6 | - | - | 20 | 12.00
2.2 | 外墙弹性乳胶涂料(面涂) | kg | 0.21 | - | - | 20 | 4.20
2.3 | 高渗透性表面底漆 | kg | 0.12 | - | - | 26.62 | 3.19
2.4 | 成品耐水腻子粉 | kg | 1.9845 | - | - | 7.5 | 14.88
2.5 | 砂纸 | 张 | 0.06 | - | - | 0.94 | 0.06
2.6 | 水 | m3 | 0.001 | - | - | 4.57
2.7 | 其他材料费 | 元 | 0.01 | - | - | 1 | 0.01
3 | 施工机具使用费 | - | - | - | - | -
4 | 1+2+3小计 | - | - | - | - | - | 43.03
5 | 管理费 | - | - | - | - | - | 2.33
6 | 利润 | - | - | - | - | - | 1.09
综合单价 | [6 empty] | 46.45
表E.2.2-1 分部分项工程项目清单综合单价分析表
工程名称：修缮土建 |  |  | 标段： |  |  | 第23页 共56页
项目编码 | 011205001002 | 项目名称 | 墙、柱面装饰板 |  |  | 计量单位 | m2
项目特征 | 1.防腐木墙面 2.同材质弧形线条收边
序号 | 费用项目 | 单位 | 数量 | 计算基础（元） | 费率（%） | 单价 （元） | 合价 （元）
1 | 人工费 | - | - | - | - | - | 69.94
1.1 | 一类工(装饰工程) | 工日 | 0.564 | - | - | 124 | 69.94
2 | 材料费 | - | - | - | - | - | 232.81
2.1 | 防腐木 | m2 | 1.01 | - | - | 222.96 | 225.19
2.2 | 铁钉 | kg | 0.034 | - | - | 4.38 | 0.15
2.3 | 自攻螺钉 | 十个 | 0.66 | - | - | 0.48 | 0.32
2.4 | 成品装饰板配套挂件 | 只 | 6.6 | - | - | 0.47 | 3.10
2.5 | 玻璃胶 | L | 0.1164 | - | - | 34.3 | 3.99
2.6 | 其他材料费 | 元 | 0.06 | - | - | 1 | 0.06
3 | 施工机具使用费 | - | - | - | - | - | 0.64
3.1 | 电锤 功率520W | 台班 | 0.0801 | - | - | 7.6 | 0.61
3.2 | 其它机械费 | 元 | 0.041 | - | - | 0.8547 | 0.04
4 | 1+2+3小计 | - | - | - | - | - | 303.39
5 | 管理费 | - | - | - | - | - | 18.88
6 | 利润 | - | - | - | - | - | 8.82
综合单价 | [6 empty] | 331.09
表E.2.2-1 分部分项工程项目清单综合单价分析表
工程名称：修缮土建 |  |  | 标段： |  |  | 第24页 共56页
项目编码 | 011205001003 | 项目名称 | 墙、柱面装饰板 |  |  | 计量单位 | m2
项目特征 | 1.防腐木洞洞板墙面 2.同材质线条收边
序号 | 费用项目 | 单位 | 数量 | 计算基础（元） | 费率（%） | 单价 （元） | 合价 （元）
1 | 人工费 | - | - | - | - | - | 69.94
1.1 | 一类工(装饰工程) | 工日 | 0.564 | - | - | 124 | 69.94
2 | 材料费 | - | - | - | - | - | 232.81
2.1 | 防腐木 | m2 | 1.01 | - | - | 222.96 | 225.19
2.2 | 铁钉 | kg | 0.034 | - | - | 4.38 | 0.15
2.3 | 自攻螺钉 | 十个 | 0.66 | - | - | 0.48 | 0.32
2.4 | 成品装饰板配套挂件 | 只 | 6.6 | - | - | 0.47 | 3.10
2.5 | 玻璃胶 | L | 0.1164 | - | - | 34.3 | 3.99
2.6 | 其他材料费 | 元 | 0.06 | - | - | 1 | 0.06
3 | 施工机具使用费 | - | - | - | - | - | 0.64
3.1 | 电锤 功率520W | 台班 | 0.0801 | - | - | 7.6 | 0.61
3.2 | 其它机械费 | 元 | 0.041 | - | - | 0.8547 | 0.04
4 | 1+2+3小计 | - | - | - | - | - | 303.39
5 | 管理费 | - | - | - | - | - | 18.88
6 | 利润 | - | - | - | - | - | 8.82
综合单价 | [6 empty] | 331.09
表E.2.2-1 分部分项工程项目清单综合单价分析表
工程名称：修缮土建 |  |  | 标段： |  |  | 第25页 共56页
项目编码 | 011101001001 | 项目名称 | 水泥砂浆楼地面 |  |  | 计量单位 | m2
项目特征 | 1.20mm水泥砂浆找平层，向地漏处找坡
序号 | 费用项目 | 单位 | 数量 | 计算基础（元） | 费率（%） | 单价 （元） | 合价 （元）
1 | 人工费 | - | - | - | - | - | 5.49
1.1 | 泥工(二类工) | 工日 | 0.067 | - | - | 82 | 5.49
2 | 材料费 | - | - | - | - | - | 6.62
2.1 | 水 | m3 | 0.006 | - | - | 4.57 | 0.03
2.2 | 水泥 | kg | 8.2416 | - | - | 0.261 | 2.15
2.3 | 中砂 | t | 0.032542 | - | - | 135.74 | 4.42
2.4 | 水 | m3 | 0.00606 | - | - | 4.57 | 0.03
2.5 | 其他材料费 | 元 | -0.01 | - | - | 1 | -0.01
3 | 施工机具使用费 | - | - | - | - | - | 0.48
3.1 | 灰浆搅拌机 拌筒容量200L | 台班 | 0.004 | - | - | 120.64 | 0.48
4 | 1+2+3小计 | - | - | - | - | - | 12.59
5 | 管理费 | - | - | - | - | - | 1.60
6 | 利润 | - | - | - | - | - | 0.75
综合单价 | [6 empty] | 14.94
表E.2.2-1 分部分项工程项目清单综合单价分析表
工程名称：修缮土建 |  |  | 标段： |  |  | 第26页 共56页
项目编码 | 011102003003 | 项目名称 | 块料楼地面 |  |  | 计量单位 | m2
项目特征 | 1.20mm结合层，凹凸假麻石块面层，白水泥擦缝 2.石材收边综合考虑
序号 | 费用项目 | 单位 | 数量 | 计算基础（元） | 费率（%） | 单价 （元） | 合价 （元）
1 | 人工费 | - | - | - | - | - | 19.73
1.1 | 普工 | 工日 | 0.0318 | - | - | 124 | 3.94
1.2 | 一般技工 | 工日 | 0.1114 | - | - | 124 | 13.81
1.3 | 高级技工 | 工日 | 0.0159 | - | - | 124 | 1.97
2 | 材料费 | - | - | - | - | - | 163.49
2.1 | 凹凸假麻石块 | m2 | 1.02 | - | - | 150 | 153.00
2.2 | 预拌砂浆(地面) DSM15 | m3 | 0.0202 | - | - | 328.27 | 6.63
2.3 | 预拌砂浆(地面) DSM20 | m3 | 0.0081 | - | - | 337.14 | 2.73
2.4 | 白水泥 | kg | 0.1 | - | - | 0.6 | 0.06
2.5 | 合金钢切割锯片 | 片 | 0.0032 | - | - | 68.6 | 0.22
2.6 | 锯(木)屑 | m3 | 0.006 | - | - | 47.17 | 0.28
2.7 | 棉纱头 | kg | 0.01 | - | - | 4.55 | 0.05
2.8 | 水 | m3 | 0.02652 | - | - | 4.57 | 0.12
2.9 | 水泥 | kg | 1.517 | - | - | 0.261 | 0.40
3 | 施工机具使用费 | - | - | - | - | - | 0.79
3.1 | 干混砂浆罐式搅拌机 筒容量20～26m3 | 台班 | 0.0025 | - | - | 244.76 | 0.61
表E.2.2-1 分部分项工程项目清单综合单价分析表
工程名称：修缮土建 |  |  | 标段： |  |  | 第27页 共56页
3.2 | 石料切割机 | 台班 | 0.0128 | - | - | 13.61 | 0.17
4 | 1+2+3小计 | - | - | - | - | - | 184.01
5 | 管理费 | - | - | - | - | - | 5.49
6 | 利润 | - | - | - | - | - | 2.56
综合单价 | [6 empty] | 192.06
表E.2.2-1 分部分项工程项目清单综合单价分析表
工程名称：修缮土建 |  |  | 标段： |  |  | 第28页 共56页
项目编码 | 011109001001 | 项目名称 | 排水地格栅 |  |  | 计量单位 | m2
项目特征 | 1、白色排水地格栅，厚5cm，含所有辅材配件
序号 | 费用项目 | 单位 | 数量 | 计算基础（元） | 费率（%） | 单价 （元） | 合价 （元）
1 | 人工费 | - | - | - | - | - | 14.27
1.1 | 普工 | 工日 | 0.023 | - | - | 124 | 2.85
1.2 | 一般技工 | 工日 | 0.0806 | - | - | 124 | 9.99
1.3 | 高级技工 | 工日 | 0.0115 | - | - | 124 | 1.43
2 | 材料费 | - | - | - | - | - | 136.50
2.1 | 白色格栅地面 | m2 | 1.05 | - | - | 130 | 136.50
3 | 施工机具使用费 | - | - | - | - | - | 0.22
3.1 | 木工圆锯机 直径500mm | 台班 | 0.009 | - | - | 23.99 | 0.22
4 | 1+2+3小计 | - | - | - | - | - | 150.99
5 | 管理费 | - | - | - | - | - | 3.88
6 | 利润 | - | - | - | - | - | 1.81
综合单价 | [6 empty] | 156.68
表E.2.2-1 分部分项工程项目清单综合单价分析表
工程名称：修缮土建 |  |  | 标段： |  |  | 第29页 共56页
项目编码 | 011205001001 | 项目名称 | 墙面软包 |  |  | 计量单位 | m2
项目特征 | 1、15mm阻燃板基层 2、皮革软包饰面，配套收边条
序号 | 费用项目 | 单位 | 数量 | 计算基础（元） | 费率（%） | 单价 （元） | 合价 （元）
1 | 人工费 | - | - | - | - | - | 37.68
1.1 | 普工 | 工日 | 0.0142 | - | - | 124 | 1.76
1.2 | 一般技工 | 工日 | 0.0496 | - | - | 124 | 6.15
1.3 | 高级技工 | 工日 | 0.0071 | - | - | 124 | 0.88
1.4 | 一类工(装饰工程) | 工日 | 0.233 | - | - | 124 | 28.89
2 | 材料费 | - | - | - | - | - | 186.86
2.1 | 阻燃板 | m2 | 1.05 | - | - | 38 | 39.90
2.2 | 铁钉 | kg | 0.034 | - | - | 4.38 | 0.15
2.3 | 人造革 | m2 | 1.02 | - | - | 85 | 86.70
2.4 | 阻燃板 | m2 | 1.1 | - | - | 38 | 41.80
2.5 | 海绵 | m2 | 1.05 | - | - | 13.72 | 14.41
2.6 | 万能胶 | kg | 0.22 | - | - | 17.15 | 3.77
2.7 | 铁钉 | kg | 0.021 | - | - | 4.38 | 0.09
2.8 | 其他材料费 | 元 | 0.04 | - | - | 1 | 0.04
表E.2.2-1 分部分项工程项目清单综合单价分析表
工程名称：修缮土建 |  |  | 标段： |  |  | 第30页 共56页
3 | 施工机具使用费 | - | - | - | - | - | 0.02
3.1 | 木工圆锯机 直径500mm | 台班 | 0.001 | - | - | 23.96 | 0.02
4 | 1+2+3小计 | - | - | - | - | - | 224.56
5 | 管理费 | - | - | - | - | - | 10.09
6 | 利润 | - | - | - | - | - | 4.71
综合单价 | [6 empty] | 239.36
表E.2.2-1 分部分项工程项目清单综合单价分析表
工程名称：修缮土建 |  |  | 标段： |  |  | 第31页 共56页
项目编码 | 011502001001 | 项目名称 | 成品软包防撞条 |  |  | 计量单位 | m
项目特征 | 1、成品软包防撞条，阳角安装，1.2m
序号 | 费用项目 | 单位 | 数量 | 计算基础（元） | 费率（%） | 单价 （元） | 合价 （元）
1 | 人工费 | - | - | - | - | -
2 | 材料费 | - | - | - | - | - | 15.00
2.1 | 成品软包防撞条 | m | 1 | - | - | 15 | 15.00
3 | 施工机具使用费 | - | - | - | - | -
4 | 1+2+3小计 | - | - | - | - | - | 15.00
5 | 管理费 | - | - | - | - | -
6 | 利润 | - | - | - | - | -
综合单价 | [6 empty] | 15.00
表E.2.2-1 分部分项工程项目清单综合单价分析表
工程名称：修缮土建 |  |  | 标段： |  |  | 第32页 共56页
项目编码 | 011502001002 | 项目名称 | 成品防夹条 |  |  | 计量单位 | m
项目特征 | 1、成品防夹条，门后安装，1.2m
序号 | 费用项目 | 单位 | 数量 | 计算基础（元） | 费率（%） | 单价 （元） | 合价 （元）
1 | 人工费 | - | - | - | - | -
2 | 材料费 | - | - | - | - | - | 12.00
2.1 | 成品防夹条 | m | 1 | - | - | 12 | 12.00
3 | 施工机具使用费 | - | - | - | - | -
4 | 1+2+3小计 | - | - | - | - | - | 12.00
5 | 管理费 | - | - | - | - | -
6 | 利润 | - | - | - | - | -
综合单价 | [6 empty] | 12.00
表E.2.2-1 分部分项工程项目清单综合单价分析表
工程名称：修缮土建 |  |  | 标段： |  |  | 第33页 共56页
项目编码 | 041001001002 | 项目名称 | 拆除地砖墙砖 |  |  | 计量单位 | m2
项目特征 | 1、拆除原有墙地砖 2、垃圾清理归堆
序号 | 费用项目 | 单位 | 数量 | 计算基础（元） | 费率（%） | 单价 （元） | 合价 （元）
1 | 人工费 | - | - | - | - | - | 34.10
1.1 | 二类工 | 工日 | 0.275 | - | - | 124 | 34.10
2 | 材料费 | - | - | - | - | -
3 | 施工机具使用费 | - | - | - | - | -
4 | 1+2+3小计 | - | - | - | - | - | 34.10
5 | 管理费 | - | - | - | - | - | 9.12
6 | 利润 | - | - | - | - | - | 4.26
综合单价 | [6 empty] | 47.48
表E.2.2-1 分部分项工程项目清单综合单价分析表
工程名称：修缮土建 |  |  | 标段： |  |  | 第34页 共56页
项目编码 | 011108003001 | 项目名称 | 块料零星项目 |  |  | 计量单位 | m2
项目特征 | 1、地面地砖修补 2、干硬性水泥砂浆粘结层
序号 | 费用项目 | 单位 | 数量 | 计算基础（元） | 费率（%） | 单价 （元） | 合价 （元）
1 | 人工费 | - | - | - | - | - | 24.54
1.1 | 普工 | 工日 | 0.0396 | - | - | 124 | 4.91
1.2 | 一般技工 | 工日 | 0.1385 | - | - | 124 | 17.17
1.3 | 高级技工 | 工日 | 0.0198 | - | - | 124 | 2.46
2 | 材料费 | - | - | - | - | - | 78.68
2.1 | 同质地砖 | m2 | 1.05 | - | - | 65 | 68.25
2.2 | 预拌砂浆(地面) DSM15 | m3 | 0.0224 | - | - | 328.27 | 7.35
2.3 | 预拌砂浆(地面) DSM20 | m3 | 0.0057 | - | - | 337.14 | 1.92
2.4 | 白水泥 | kg | 0.11 | - | - | 0.6 | 0.07
2.5 | 合金钢切割锯片 | 片 | 0.003 | - | - | 68.6 | 0.21
2.6 | 锯(木)屑 | m3 | 0.006 | - | - | 47.17 | 0.28
2.7 | 棉纱头 | kg | 0.01 | - | - | 4.55 | 0.05
2.8 | 水 | m3 | 0.026572 | - | - | 4.57 | 0.12
2.9 | 水泥 | kg | 1.6687 | - | - | 0.261 | 0.44
2.10 | 其他材料费 | 元 | -0.01 | - | - | 1 | -0.01
3 | 施工机具使用费 | - | - | - | - | - | 0.39
3.1 | 干混砂浆罐式搅拌机 筒容量20～26m3 | 台班 | 0.001 | - | - | 244.76 | 0.24
表E.2.2-1 分部分项工程项目清单综合单价分析表
工程名称：修缮土建 |  |  | 标段： |  |  | 第35页 共56页
3.2 | 石料切割机 | 台班 | 0.0109 | - | - | 13.61 | 0.15
4 | 1+2+3小计 | - | - | - | - | - | 103.61
5 | 管理费 | - | - | - | - | - | 6.67
6 | 利润 | - | - | - | - | - | 3.12
综合单价 | [6 empty] | 113.40
表E.2.2-1 分部分项工程项目清单综合单价分析表
工程名称：修缮土建 |  |  | 标段： |  |  | 第36页 共56页
项目编码 | 011204003001 | 项目名称 | 块料零星项目 |  |  | 计量单位 | m2
项目特征 | 1、墙面墙砖修补 2、水泥砂浆粘结层
序号 | 费用项目 | 单位 | 数量 | 计算基础（元） | 费率（%） | 单价 （元） | 合价 （元）
1 | 人工费 | - | - | - | - | - | 40.05
1.1 | 普工 | 工日 | 0.0646 | - | - | 124 | 8.01
1.2 | 一般技工 | 工日 | 0.2261 | - | - | 124 | 28.04
1.3 | 高级技工 | 工日 | 0.0323 | - | - | 124 | 4.01
2 | 材料费 | - | - | - | - | - | 70.56
2.1 | 墙面砖 | m2 | 1.05 | - | - | 65 | 68.25
2.2 | 预拌砂浆(抹灰) DPM20 | m3 | 0.0061 | - | - | 346.01 | 2.11
2.3 | 白水泥 | kg | 0.165 | - | - | 0.6 | 0.10
2.4 | 棉纱头 | kg | 0.01 | - | - | 4.55 | 0.05
2.5 | 水 | m3 | 0.011 | - | - | 4.57 | 0.05
3 | 施工机具使用费 | - | - | - | - | - | 0.34
3.1 | 干混砂浆罐式搅拌机 筒容量20～26m3 | 台班 | 0.0006 | - | - | 244.76 | 0.15
3.2 | 石料切割机 | 台班 | 0.0143 | - | - | 13.61 | 0.19
4 | 1+2+3小计 | - | - | - | - | - | 110.95
5 | 管理费 | - | - | - | - | - | 10.81
6 | 利润 | - | - | - | - | - | 5.05
综合单价 | [6 empty] | 126.81
表E.2.2-1 分部分项工程项目清单综合单价分析表
工程名称：修缮土建 |  |  | 标段： |  |  | 第37页 共56页
项目编码 | 010901006001 | 项目名称 | 膜结构车棚 |  |  | 计量单位 | m2
项目特征 | 1、膜结构车棚，PVDF膜厚度0.8mm，钢结构最高处2.6米，立柱H260*100*6*6，挑梁H200*100*100*6*6，横管φ76*3，撑管φ48*2，充电杆50*100*2 2、含钢结构除锈、刷漆、吊装、运输、焊接、预埋铁件、螺栓等，按设计图示尺寸以需要覆盖的水平投影面积计算
序号 | 费用项目 | 单位 | 数量 | 计算基础（元） | 费率（%） | 单价 （元） | 合价 （元）
1 | 人工费 | - | - | - | - | -
2 | 材料费 | - | - | - | - | - | 450.00
2.1 | 膜结构屋面 | m2 | 1 | - | - | 450 | 450.00
3 | 施工机具使用费 | - | - | - | - | -
4 | 1+2+3小计 | - | - | - | - | - | 450.00
5 | 管理费 | - | - | - | - | -
6 | 利润 | - | - | - | - | -
综合单价 | [6 empty] | 450.00
表E.2.2-1 分部分项工程项目清单综合单价分析表
工程名称：修缮土建 |  |  | 标段： |  |  | 第38页 共56页
项目编码 | 010607009001 | 项目名称 | 不锈钢天沟 |  |  | 计量单位 | m2
项目特征 | 1、车棚304不锈钢天沟，厚度1mm,按展开面积计算
序号 | 费用项目 | 单位 | 数量 | 计算基础（元） | 费率（%） | 单价 （元） | 合价 （元）
1 | 人工费 | - | - | - | - | - | 11.28
1.1 | 普工 | 工日 | 0.0273 | - | - | 124 | 3.39
1.2 | 一般技工 | 工日 | 0.0637 | - | - | 124 | 7.90
2 | 材料费 | - | - | - | - | - | 215.52
2.1 | 不锈钢板 | m2 | 1.03 | - | - | 180 | 185.40
2.2 | 不锈钢焊丝 | kg | 0.33 | - | - | 45 | 14.85
2.3 | 玻璃胶 | 支 | 0.2 | - | - | 34.3 | 6.86
2.4 | 其他材料费 | 元 | 8.41 | - | - | 1 | 8.41
3 | 施工机具使用费 | - | - | - | - | - | 6.61
3.1 | 剪板机 厚度40mm×宽度3100mm | 台班 | 0.007 | - | - | 603.91 | 4.23
3.2 | 氩弧焊机 电流500A | 台班 | 0.027 | - | - | 88.42 | 2.39
4 | 1+2+3小计 | - | - | - | - | - | 233.41
5 | 管理费 | - | - | - | - | - | 4.79
6 | 利润 | - | - | - | - | - | 2.24
综合单价 | [6 empty] | 240.44
表E.2.2-1 分部分项工程项目清单综合单价分析表
工程名称：修缮土建 |  |  | 标段： |  |  | 第39页 共56页
项目编码 | 010102001001 | 项目名称 | 挖基坑土方 |  |  | 计量单位 | m3
项目特征 | 1、土壤类别：三类土 2、挖土深度：1.5m以内 3、弃土运距：场内短驳，部分原土利用，余土外运
序号 | 费用项目 | 单位 | 数量 | 计算基础（元） | 费率（%） | 单价 （元） | 合价 （元）
1 | 人工费 | - | - | - | - | - | 71.92
1.1 | 普工 | 工日 | 0.25 | - | - | 124 | 31.00
1.2 | 在挡土板、沉箱下及打桩后 坑内挖土 | 工日 | 0.33 | - | - | 124 | 40.92
2 | 材料费 | - | - | - | - | -
3 | 施工机具使用费 | - | - | - | - | -
4 | 1+2+3小计 | - | - | - | - | - | 71.92
5 | 管理费 | - | - | - | - | - | 19.24
6 | 利润 | - | - | - | - | - | 8.99
综合单价 | [6 empty] | 100.15
表E.2.2-1 分部分项工程项目清单综合单价分析表
工程名称：修缮土建 |  |  | 标段： |  |  | 第40页 共56页
项目编码 | 010102007002 | 项目名称 | 回填方 |  |  | 计量单位 | m3
项目特征 | 1、填方来源、运距：原土
序号 | 费用项目 | 单位 | 数量 | 计算基础（元） | 费率（%） | 单价 （元） | 合价 （元）
1 | 人工费 | - | - | - | - | - | 38.69
1.1 | 二类工 | 工日 | 0.312 | - | - | 124 | 38.69
2 | 材料费 | - | - | - | - | -
3 | 施工机具使用费 | - | - | - | - | - | 0.60
3.1 | 夯实机(电动) 夯击能力20-62Nm | 台班 | 0.028 | - | - | 21.48 | 0.60
4 | 1+2+3小计 | - | - | - | - | - | 39.29
5 | 管理费 | - | - | - | - | - | 10.51
6 | 利润 | - | - | - | - | - | 4.91
综合单价 | [6 empty] | 54.71
表E.2.2-1 分部分项工程项目清单综合单价分析表
工程名称：修缮土建 |  |  | 标段： |  |  | 第41页 共56页
项目编码 | 010502001001 | 项目名称 | 独立基础 |  |  | 计量单位 | m3
项目特征 | 1.混凝土种类：非泵送商品砼 2.混凝土强度等级：C30 3.含模板钢筋
序号 | 费用项目 | 单位 | 数量 | 计算基础（元） | 费率（%） | 单价 （元） | 合价 （元）
1 | 人工费 | - | - | - | - | - | 265.64
1.1 | 二类工 | 工日 | 2.142264 | - | - | 124 | 265.64
2 | 材料费 | - | - | - | - | - | 627.84
2.1 | 商品混凝土 C30(非泵送) | m3 | 1.02 | - | - | 406.34 | 414.47
2.2 | 塑料薄膜 | m2 | 0.347 | - | - | 0.74 | 0.26
2.3 | 水 | m3 | 0.95076 | - | - | 3.98 | 3.78
2.4 | 周转木材 | m3 | 0.00765 | - | - | 2432.79 | 18.61
2.5 | 复合木模板 | m2 | 1.0395 | - | - | 25.73 | 26.75
2.6 | 钢支撑 | kg | 1.197 | - | - | 3.6 | 4.31
2.7 | 铁钉 | kg | 0.81 | - | - | 4.38 | 3.55
2.8 | 零星卡具 | kg | 0.1215 | - | - | 4.12 | 0.50
2.9 | 镀锌铁丝 | kg | 0.1476 | - | - | 4.38 | 0.65
2.10 | 镀锌铁丝 | kg | 0.279 | - | - | 4.38 | 1.22
2.11 | 圆钢(钢筋) | t | 0.04896 | - | - | 3027.01 | 148.20
2.12 | 电焊条 | kg | 0.46176 | - | - | 5.08 | 2.35
2.13 | 其他材料费 | 元 | 3.19 | - | - | 1 | 3.19
3 | 施工机具使用费 | - | - | - | - | - | 29.24
3.1 | 砼震动器 插入式 | 台班 | 0.074 | - | - | 11 | 0.81
表E.2.2-1 分部分项工程项目清单综合单价分析表
工程名称：修缮土建 |  |  | 标段： |  |  | 第42页 共56页
3.2 | 混凝土输送泵车 输送量60m3/h | 台班 | 0.007 | - | - | 1821.15 | 12.75
3.3 | 载货汽车 装载质量4t | 台班 | 0.0063 | - | - | 552.64 | 3.48
3.4 | 汽车式起重机 提升质量5t | 台班 | 0.0045 | - | - | 690.02 | 3.11
3.5 | 木工圆锯机 直径500mm | 台班 | 0.0198 | - | - | 21.02 | 0.42
3.6 | 电动卷扬机单筒慢速 牵引力50kN | 台班 | 0.006 | - | - | 213.15 | 1.28
3.7 | 钢筋切断机 40mm | 台班 | 0.004848 | - | - | 34.64 | 0.17
3.8 | 钢筋弯曲机 40mm | 台班 | 0.009888 | - | - | 19.76 | 0.20
3.9 | 交流弧焊机 容量30kVA | 台班 | 0.024624 | - | - | 239.47 | 5.90
3.10 | 对焊机 容量75kVA | 台班 | 0.004224 | - | - | 270.54 | 1.14
4 | 1+2+3小计 | - | - | - | - | - | 922.72
5 | 管理费 | - | - | - | - | - | 78.88
6 | 利润 | - | - | - | - | - | 36.86
综合单价 | [6 empty] | 1038.46
表E.2.2-1 分部分项工程项目清单综合单价分析表
工程名称：修缮土建 |  |  | 标段： |  |  | 第43页 共56页
项目编码 | 041001001003 | 项目名称 | 拆除路面 |  |  | 计量单位 | m2
项目特征 | 1、拆除原有停车位草坪砖 2、垃圾清理归堆
序号 | 费用项目 | 单位 | 数量 | 计算基础（元） | 费率（%） | 单价 （元） | 合价 （元）
1 | 人工费 | - | - | - | - | - | 4.09
1.1 | 二类工 | 工日 | 0.033 | - | - | 124 | 4.09
2 | 材料费 | - | - | - | - | -
3 | 施工机具使用费 | - | - | - | - | -
4 | 1+2+3小计 | - | - | - | - | - | 4.09
5 | 管理费 | - | - | - | - | - | 1.10
6 | 利润 | - | - | - | - | - | 0.51
综合单价 | [6 empty] | 5.70
表E.2.2-1 分部分项工程项目清单综合单价分析表
工程名称：修缮土建 |  |  | 标段： |  |  | 第44页 共56页
项目编码 | 011101002002 | 项目名称 | 细石混凝土楼地面 |  |  | 计量单位 | m2
项目特征 | 1、车棚处地面硬化 2、15cm碎石垫层、10cm混凝土面层
序号 | 费用项目 | 单位 | 数量 | 计算基础（元） | 费率（%） | 单价 （元） | 合价 （元）
1 | 人工费 | - | - | - | - | - | 22.38
1.1 | 普工 | 工日 | 0.0544 | - | - | 124 | 6.75
1.2 | 一般技工 | 工日 | 0.1261 | - | - | 124 | 15.64
2 | 材料费 | - | - | - | - | - | 80.82
2.1 | 碎石 | t | 0.045 | - | - | 137.78 | 6.20
2.2 | 碎石 | t | 0.254 | - | - | 137.78 | 35.00
2.3 | 水 | m3 | 0.165336 | - | - | 4.57 | 0.76
2.4 | 水泥 | kg | 3.902 | - | - | 0.3402 | 1.33
2.5 | 水泥 | kg | 41.0464 | - | - | 0.261 | 10.71
2.6 | 中砂 | t | 0.071831 | - | - | 135.74 | 9.75
2.7 | 碎石 | t | 0.123952 | - | - | 137.78 | 17.08
2.8 | 其他材料费 | 元 | -0.01 | - | - | 1 | -0.01
3 | 施工机具使用费 | - | - | - | - | - | 2.57
3.1 | 钢轮内燃压路机 工作质量8t | 台班 | 0.0021 | - | - | 461.39 | 0.97
3.2 | 滚筒式混凝土搅拌机(电动) 出料容量400L | 台班 | 0.0061 | - | - | 223.09 | 1.36
3.3 | 灰浆搅拌机 拌筒容量200L | 台班 | 0.0005 | - | - | 191.15 | 0.10
表E.2.2-1 分部分项工程项目清单综合单价分析表
工程名称：修缮土建 |  |  | 标段： |  |  | 第45页 共56页
3.4 | 混凝土震捣器 平板式 | 台班 | 0.0122 | - | - | 12.09 | 0.15
4 | 1+2+3小计 | - | - | - | - | - | 105.77
5 | 管理费 | - | - | - | - | - | 6.68
6 | 利润 | - | - | - | - | - | 3.12
综合单价 | [6 empty] | 115.57
表E.2.2-1 分部分项工程项目清单综合单价分析表
工程名称：修缮土建 |  |  | 标段： |  |  | 第46页 共56页
项目编码 | 011506003001 | 项目名称 | 防撞柱（插拔） |  |  | 计量单位 | 根
项目特征 | 1、可插拔防撞柱，304不锈钢直径219壁厚6mm 2、含地面破碎及恢复，含地面不锈钢边框预埋件等
序号 | 费用项目 | 单位 | 数量 | 计算基础（元） | 费率（%） | 单价 （元） | 合价 （元）
1 | 人工费 | - | - | - | - | -
2 | 材料费 | - | - | - | - | - | 2000.00
2.1 | 防撞柱（插拔） | 根 | 1 | - | - | 2000 | 2000.00
3 | 施工机具使用费 | - | - | - | - | -
4 | 1+2+3小计 | - | - | - | - | - | 2000.00
5 | 管理费 | - | - | - | - | -
6 | 利润 | - | - | - | - | -
综合单价 | [6 empty] | 2000.00
表E.2.2-1 分部分项工程项目清单综合单价分析表
工程名称：修缮土建 |  |  | 标段： |  |  | 第47页 共56页
项目编码 | 011506003002 | 项目名称 | 防撞柱（升降） |  |  | 计量单位 | 根
项目特征 | 1、升降防撞柱，304不锈钢直径219壁厚6mm 2、含电路改造、电机遥控、地面破碎及恢复，含地面不锈钢边框预埋件等
序号 | 费用项目 | 单位 | 数量 | 计算基础（元） | 费率（%） | 单价 （元） | 合价 （元）
1 | 人工费 | - | - | - | - | -
2 | 材料费 | - | - | - | - | - | 6000.00
2.1 | 防撞柱（升降） | 根 | 1 | - | - | 6000 | 6000.00
3 | 施工机具使用费 | - | - | - | - | -
4 | 1+2+3小计 | - | - | - | - | - | 6000.00
5 | 管理费 | - | - | - | - | -
6 | 利润 | - | - | - | - | -
综合单价 | [6 empty] | 6000.00
表E.2.2-1 分部分项工程项目清单综合单价分析表
工程名称：修缮土建 |  |  | 标段： |  |  | 第48页 共56页
项目编码 | 011506003003 | 项目名称 | 拒马 |  |  | 计量单位 | 个
项目特征 | 1、A3碳钢拒马，4米长，底宽0.8米 2、含滚轮、金属面油漆等
序号 | 费用项目 | 单位 | 数量 | 计算基础（元） | 费率（%） | 单价 （元） | 合价 （元）
1 | 人工费 | - | - | - | - | -
2 | 材料费 | - | - | - | - | - | 600.00
2.1 | 拒马 | 个 | 1 | - | - | 600 | 600.00
3 | 施工机具使用费 | - | - | - | - | -
4 | 1+2+3小计 | - | - | - | - | - | 600.00
5 | 管理费 | - | - | - | - | -
6 | 利润 | - | - | - | - | -
综合单价 | [6 empty] | 600.00
表E.2.2-1 分部分项工程项目清单综合单价分析表
工程名称：修缮土建 |  |  | 标段： |  |  | 第49页 共56页
项目编码 | 011102003001 | 项目名称 | 块料楼地面拆除 |  |  | 计量单位 | m2
项目特征 | 1、原地面地砖机找平层铲除 2、垃圾清理归堆
序号 | 费用项目 | 单位 | 数量 | 计算基础（元） | 费率（%） | 单价 （元） | 合价 （元）
1 | 人工费 | - | - | - | - | - | 34.10
1.1 | 二类工 | 工日 | 0.275 | - | - | 124 | 34.10
2 | 材料费 | - | - | - | - | -
3 | 施工机具使用费 | - | - | - | - | -
4 | 1+2+3小计 | - | - | - | - | - | 34.10
5 | 管理费 | - | - | - | - | - | 9.12
6 | 利润 | - | - | - | - | - | 4.26
综合单价 | [6 empty] | 47.48
表E.2.2-1 分部分项工程项目清单综合单价分析表
工程名称：修缮土建 |  |  | 标段： |  |  | 第50页 共56页
项目编码 | 011102003002 | 项目名称 | 块料楼地面 |  |  | 计量单位 | m2
项目特征 | 1、30厚干硬性水泥砂浆粘结层，防滑地砖面层，专用粘结剂粘贴 2、纯水泥浆擦缝，地面成品保护
序号 | 费用项目 | 单位 | 数量 | 计算基础（元） | 费率（%） | 单价 （元） | 合价 （元）
1 | 人工费 | - | - | - | - | - | 84.30
1.1 | 二类工 | 工日 | 0.6798 | - | - | 124 | 84.30
2 | 材料费 | - | - | - | - | - | 59.45
2.1 | 白水泥 | kg | 0.173 | - | - | 0.5 | 0.09
2.2 | 防滑地砖 | 百块 | 0.176 | - | - | 300 | 52.80
2.3 | 棉纱头 | kg | 0.0105 | - | - | 5.15 | 0.05
2.4 | 水 | m3 | 0.017464 | - | - | 3.98 | 0.07
2.5 | 水泥 | kg | 8.4908 | - | - | 0.261 | 2.22
2.6 | 石灰膏 | m3 | 0.000244 | - | - | 385.6 | 0.09
2.7 | 中砂 | t | 0.030376 | - | - | 135.74 | 4.12
2.8 | 801胶 | kg | 0.0042 | - | - | 1.72 | 0.01
3 | 施工机具使用费 | - | - | - | - | - | 0.92
3.1 | 灰浆搅拌机 拌筒容量200L | 台班 | 0.0041 | - | - | 188.36 | 0.77
3.2 | 手提砂轮机 Φ150mm | 台班 | 0.014 | - | - | 10.71 | 0.15
4 | 1+2+3小计 | - | - | - | - | - | 144.67
5 | 管理费 | - | - | - | - | - | 22.80
6 | 利润 | - | - | - | - | - | 10.65
综合单价 | [6 empty] | 178.12
表E.2.2-1 分部分项工程项目清单综合单价分析表
工程名称：修缮土建 |  |  | 标段： |  |  | 第51页 共56页
项目编码 | 010503014001 | 项目名称 | 挡鼠板 |  |  | 计量单位 | 套
项目特征 | 1、600mm高挡鼠板，铝板厚度3mm，长度1200m 2、含合页、边框等
序号 | 费用项目 | 单位 | 数量 | 计算基础（元） | 费率（%） | 单价 （元） | 合价 （元）
1 | 人工费 | - | - | - | - | -
2 | 材料费 | - | - | - | - | - | 350.00
2.1 | 挡鼠板1.2 | 套 | 1 | - | - | 350 | 350.00
3 | 施工机具使用费 | - | - | - | - | -
4 | 1+2+3小计 | - | - | - | - | - | 350.00
5 | 管理费 | - | - | - | - | -
6 | 利润 | - | - | - | - | -
综合单价 | [6 empty] | 350.00
表E.2.2-1 分部分项工程项目清单综合单价分析表
工程名称：修缮土建 |  |  | 标段： |  |  | 第52页 共56页
项目编码 | 010503014002 | 项目名称 | 挡鼠板 |  |  | 计量单位 | 套
项目特征 | 1、600mm高挡鼠板，铝板厚度3mm，长度1050m 2、含合页、边框等
序号 | 费用项目 | 单位 | 数量 | 计算基础（元） | 费率（%） | 单价 （元） | 合价 （元）
1 | 人工费 | - | - | - | - | -
2 | 材料费 | - | - | - | - | - | 320.00
2.1 | 挡鼠板1.05 | 套 | 1 | - | - | 320 | 320.00
3 | 施工机具使用费 | - | - | - | - | -
4 | 1+2+3小计 | - | - | - | - | - | 320.00
5 | 管理费 | - | - | - | - | -
6 | 利润 | - | - | - | - | -
综合单价 | [6 empty] | 320.00
表E.2.2-1 分部分项工程项目清单综合单价分析表
工程名称：修缮土建 |  |  | 标段： |  |  | 第53页 共56页
项目编码 | 010503014003 | 项目名称 | 挡鼠板 |  |  | 计量单位 | 套
项目特征 | 1、600mm高挡鼠板，铝板厚度3mm，长度1420m 2、含合页、边框等
序号 | 费用项目 | 单位 | 数量 | 计算基础（元） | 费率（%） | 单价 （元） | 合价 （元）
1 | 人工费 | - | - | - | - | -
2 | 材料费 | - | - | - | - | - | 390.00
2.1 | 挡鼠板1.42 | 套 | 1 | - | - | 390 | 390.00
3 | 施工机具使用费 | - | - | - | - | -
4 | 1+2+3小计 | - | - | - | - | - | 390.00
5 | 管理费 | - | - | - | - | -
6 | 利润 | - | - | - | - | -
综合单价 | [6 empty] | 390.00
表E.2.2-1 分部分项工程项目清单综合单价分析表
工程名称：修缮土建 |  |  | 标段： |  |  | 第54页 共56页
项目编码 | 010103002001 | 项目名称 | 余方弃置 |  |  | 计量单位 | 项
项目特征 | 1、垃圾外运 2、含本次施工范围内所有拆除的垃圾外运及多余土方外运，包括拆除垃圾的清理归堆，搬运下楼，临时堆放、垃圾外运至合法地点及垃圾消纳费（运距及地点由施工单位自行考虑） 3、按项包干结算不做调整
序号 | 费用项目 | 单位 | 数量 | 计算基础（元） | 费率（%） | 单价 （元） | 合价 （元）
1 | 人工费 | - | - | - | - | -
2 | 材料费 | - | - | - | - | - | 1500.00
2.1 | 余方弃置 | 项 | 1 | - | - | 1500 | 1500.00
3 | 施工机具使用费 | - | - | - | - | -
4 | 1+2+3小计 | - | - | - | - | - | 1500.00
5 | 管理费 | - | - | - | - | -
6 | 利润 | - | - | - | - | -
综合单价 | [6 empty] | 1500.00
表E.2.2-1 分部分项工程项目清单综合单价分析表
工程名称：修缮土建 |  |  | 标段： |  |  | 第55页 共56页
项目编码 | 011504001001 | 项目名称 | 电梯按键保护罩 |  |  | 计量单位 | 个
项目特征 | 1、304不锈钢电梯按键保护罩，带锁钥匙开启式 2、含安装的膨胀螺栓或其他辅材
序号 | 费用项目 | 单位 | 数量 | 计算基础（元） | 费率（%） | 单价 （元） | 合价 （元）
1 | 人工费 | - | - | - | - | -
2 | 材料费 | - | - | - | - | - | 150.00
2.1 | 电梯按键保护罩 | 个 | 1 | - | - | 150 | 150.00
3 | 施工机具使用费 | - | - | - | - | -
4 | 1+2+3小计 | - | - | - | - | - | 150.00
5 | 管理费 | - | - | - | - | -
6 | 利润 | - | - | - | - | -
综合单价 | [6 empty] | 150.00
表E.2.2-1 分部分项工程项目清单综合单价分析表
工程名称：修缮土建 |  |  | 标段： |  |  | 第56页 共56页
项目编码 | 011508001001 | 项目名称 | 窗户限位器 |  |  | 计量单位 | 个
项目特征
序号 | 费用项目 | 单位 | 数量 | 计算基础（元） | 费率（%） | 单价 （元） | 合价 （元）
1 | 人工费 | - | - | - | - | -
2 | 材料费 | - | - | - | - | - | 9.00
2.1 | 窗户限位器 | 个 | 1 | - | - | 9 | 9.00
3 | 施工机具使用费 | - | - | - | - | -
4 | 1+2+3小计 | - | - | - | - | - | 9.00
5 | 管理费 | - | - | - | - | -
6 | 利润 | - | - | - | - | -
综合单价 | [6 empty] | 9.00

## 表E.3.1 措施项目清单计价表【修缮土建】3.4
表E.3.1 措施项目清单计价表
工程名称：修缮土建 |  |  | 标段： | 第1页 共1页
序号 | 项目编码 | 项目名称 | 工作内容 | 价格(元) | 备注
1 | 011601009001 | 安全生产 |  | 5196.64
2 | 011601007001 | 文明施工 |  | 1641.04
3 | 011601008001 | 环境保护 |  | 615.39
4 | 011601006001 | 临时设施 |  | 1982.93
5 | 011601010001 | 冬雨季施工增加
6 | 011601011001 | 夜间施工增加
7 | 011601012001 | 特殊地区施工
8 | 011601013001 | 二次搬运
9 | 011601014001 | 已完工程及设备保护
10 | 011601015001 | 既有建（构）筑物、设施保护
11 | 011601016001 | 按质论价
12 | 011601017001 | 建筑工人实名制
13 | 011601018001 | 特殊施工降效
14 | 011601019001 | 协管
15 | 011601003001 | 其他大型机械及出场及安拆费
本页小计 |  |  |  | 9436.00 | -
合 计 |  |  |  | 9436.00 | -
注：措施项目清单费用构成详见本标准表E.3.2，大型机械进出场及安拆费用组成见本标准表E.3.4。

## 表E.4.1 其他项目清单计价表【修缮土建】3.5
表E.4.1 其他项目清单计价表
工程名称：修缮土建 |  |  | 标段： |  | 第1页 共1页
序号 | 项目名称 | 暂估(暂定) 金额(元) | 结算(确定) 金额(元) | 调整金额± (元) | 备注
1 | 暂列金额 | 4000.00 |  |  | 详见本标准表E.4.2
2 | 专业工程暂估价 |  |  |  | 详见本标准表E.4.3
3 | 计日工 |  |  |  | 详见本标准表E.4.4
4 | 总承包服务费 |  |  |  | 详见本标准表E.4.5
5 | 合同中约定的其他项目
合 计 |  | 4000.00 |  |  | -

## 表E.1.1-3 单位工程汇总表【东方娃实验幼儿园-安4.1
表E.1.1-3 单位工程汇总表
单位工程名称：东方娃实验幼儿园-安装 | 标段： | 第1页 共1页
序号 | 项目内容 | 金额(元)
1 | 分部分项工程 | 29882.53
1.1 | 入园洗手池 | 5233.76
1.2 | 沙区水池及可抽拉水龙头 | 4177.75
1.3 | 托大班改造 | 12745.82
1.4 | 电动车棚 | 4983.78
1.5 | 红外声光报警 | 2741.42
2 | 措施项目 | 1653.63
2.1 | 其中：安全生产 | 826.28
3 | 其他项目
3.1 | 其中：暂列金额
3.2 | 其中：专业工程暂估价
3.3 | 其中：计日工
3.4 | 其中：总承包服务费
3.5 | 其中：合同中约定的其他项目
4 | 增值税 | 2838.25
合 计 |  | 34374.41
注：1 专业工程暂估价为已含税价格，在计算增值税计算基础时不应包含专业工程暂估价金额； 2 本表适用以单项工程、单位工程等为工程量清单编制对象的工程。

## 表E.2.1 分部分项工程项目清单计价表【东方娃实验幼4.2
表E.2.1 分部分项工程项目清单计价表
工程名称：东方娃实验幼儿园-安装 |  |  |  | 标段： |  |  | 第1页 共9页
序号 | 项目编码 | 项目名称 | 项目特征描述 | 计量 单位 | 工程量 | 金额（元）
[6 empty] | 综合单价 | 合价 | 其中
材料暂估价
|  | 入园洗手池 |  |  |  |  | 5233.76
1 | 031001008001 | 塑料管 | 1.材质：U-PVC 2.规格：DN75 3.连接形式：粘接 4.管道消毒、冲洗：符合国家标准 5.安装部位：室外 6.介质：排水 7.其他：破路，开挖回填等费用在土建中计算 | m | 8 | 21.56 | 172.48
2 | 031001008003 | 塑料管 | 1.材质：U-PVC 2.规格：DN50 3.连接形式：粘接 4.管道消毒、冲洗：符合国家标准 5.安装部位：室外 6.介质：排水 7.其他：破路，开挖回填等费用在土建中计算 | m | 2.8 | 15.25 | 42.70
本页小计 | [6 empty] | 215.18
表E.2.1 分部分项工程项目清单计价表
工程名称：东方娃实验幼儿园-安装 |  |  |  | 标段： |  |  | 第2页 共9页
序号 | 项目编码 | 项目名称 | 项目特征描述 | 计量 单位 | 工程量 | 金额（元）
[6 empty] | 综合单价 | 合价 | 其中
材料暂估价
3 | 031001008002 | 塑料管 | 1.材质：PPR管 2.规格：DN20 3.连接形式：电熔连接 4.管卡材质：塑料 5.管道消毒、冲洗、水压试验：符合国家标准 6.安装部位：室外 7.介质：给水 8.其他：破路，开挖回填等费用在土建中计算 | m | 23.5 | 16.47 | 387.05
4 | 031208002001 | 其他管道绝热 | 1、绝热材料品种：橡塑保温套管 2、绝热厚度：15mm | m | 23.5 | 15.07 | 354.15
5 | 031208002002 | 其他管道绝热 | 1、材料:铝合金薄板 2、厚度:0.5mm | m2 | 4.78 | 78.50 | 375.23
6 | 031003003001 | 洗脸盆 | 1.类型：台上盆 2.材质：陶瓷 3.规格：规格样式由甲方确认 4.安装方式：台上盆 5.附件：含冷热水龙头、下水口、角阀、软管等配件 | 组 | 5 | 747.18 | 3735.90
7 | 031003014001 | 给、排水附件 | 1.类型：地漏 2.材质：不锈钢 3.规格：DN50 | 个 | 1 | 65.06 | 65.06
本页小计 | [6 empty] | 4917.39
表E.2.1 分部分项工程项目清单计价表
工程名称：东方娃实验幼儿园-安装 |  |  |  | 标段： |  |  | 第3页 共9页
序号 | 项目编码 | 项目名称 | 项目特征描述 | 计量 单位 | 工程量 | 金额（元）
[6 empty] | 综合单价 | 合价 | 其中
材料暂估价
8 | 031301002001 | 开孔打洞 | 1.名称：开孔打洞（含封堵） 2.规格：DN50 3.结构类型：混凝土 | 个 | 3 | 33.73 | 101.19
|  | 沙区水池及可抽拉水龙头 |  |  |  |  | 4177.75
9 | 031003003002 | 洗脸盆 | 1.类型：台上盆 2.材质：石材 3.规格：规格样式由甲方确认 4.安装方式：台上盆 5.附件：含水龙头、下水口、角阀、软管等配件 | 组 | 2 | 790.61 | 1581.22
10 | 031003014002 | 给、排水附件 | 1.类型：立柱式可抽拉水龙头 2.材质：铜 3.型号：规格样式由甲方确认 | 个 | 4 | 377.05 | 1508.20
11 | 031001008004 | 塑料管 | 1.材质：U-PVC 2.规格：DN75 3.连接形式：粘接 4.管道消毒、冲洗：符合国家标准 5.安装部位：室外 6.介质：排水 7.其他：破路，开挖回填等费用在土建中计算 | m | 6 | 21.56 | 129.36
本页小计 | [6 empty] | 3319.97
表E.2.1 分部分项工程项目清单计价表
工程名称：东方娃实验幼儿园-安装 |  |  |  | 标段： |  |  | 第4页 共9页
序号 | 项目编码 | 项目名称 | 项目特征描述 | 计量 单位 | 工程量 | 金额（元）
[6 empty] | 综合单价 | 合价 | 其中
材料暂估价
12 | 031001008005 | 塑料管 | 1.材质：U-PVC 2.规格：DN50 3.连接形式：粘接 4.管道消毒、冲洗：符合国家标准 5.安装部位：室外 6.介质：排水 7.其他：破路，开挖回填等费用在土建中计算 | m | 1 | 15.25 | 15.25
13 | 031001008006 | 塑料管 | 1.材质：PPR管 2.规格：DN20 3.连接形式：电熔连接 4.管卡材质：塑料 5.管道消毒、冲洗、水压试验：符合国家标准 6.安装部位：室外 7.介质：给水 8.其他：破路，开挖回填等费用在土建中计算 | m | 18.5 | 16.47 | 304.70
14 | 031208002003 | 其他管道绝热 | 1、绝热材料品种：橡塑保温套管 2、绝热厚度：15mm | m | 18.5 | 15.07 | 278.80
15 | 031208002004 | 其他管道绝热 | 1、材料:铝合金薄板 2、厚度:0.5mm | m2 | 3.76 | 78.50 | 295.16
16 | 031003014004 | 给、排水附件 | 1.类型：地漏 2.材质：不锈钢 3.规格：DN50 | 个 | 1 | 65.06 | 65.06
本页小计 | [6 empty] | 958.97
表E.2.1 分部分项工程项目清单计价表
工程名称：东方娃实验幼儿园-安装 |  |  |  | 标段： |  |  | 第5页 共9页
序号 | 项目编码 | 项目名称 | 项目特征描述 | 计量 单位 | 工程量 | 金额（元）
[6 empty] | 综合单价 | 合价 | 其中
材料暂估价
|  | 托大班改造 |  |  |  |  | 12745.82
17 | 031003006001 | 大便器 | 1.类型：蹲便器拆除 | 组 | 12 | 49.84 | 598.08
18 | 031003006002 | 大便器 | 1.类型：坐便器 2.材质：陶瓷 3.规格：规格样式由甲方确认 | 组 | 11 | 749.40 | 8243.40
19 | 031001008007 | 塑料管 | 1.材质：U-PVC 2.规格：DN100 3.连接形式：粘接 4.管道消毒、冲洗：符合国家标准 5.安装部位：室内 6.介质：排水 7.其他：瓷砖拆除、修复等费用在土建中计算 | m | 5.5 | 66.20 | 364.10
20 | 031001008008 | 塑料管 | 1.材质：U-PVC 2.规格：DN50 3.连接形式：粘接 4.管道消毒、冲洗：符合国家标准 5.安装部位：室内 6.介质：排水 7.其他：瓷砖拆除、修复等费用在土建中计算 | m | 1 | 35.14 | 35.14
21 | 031003014003 | 给、排水附件 | 1.类型：地漏 2.材质：不锈钢 3.规格：DN50 | 个 | 1 | 65.06 | 65.06
本页小计 | [6 empty] | 9305.78
表E.2.1 分部分项工程项目清单计价表
工程名称：东方娃实验幼儿园-安装 |  |  |  | 标段： |  |  | 第6页 共9页
序号 | 项目编码 | 项目名称 | 项目特征描述 | 计量 单位 | 工程量 | 金额（元）
[6 empty] | 综合单价 | 合价 | 其中
材料暂估价
22 | 031003010001 | 淋浴器 | 1.名称：幼儿专用恒温花洒套装 2.材质：铜 3.规格：规格样式由甲方确认 | 套 | 1 | 919.41 | 919.41
23 | 031001008009 | 塑料管 | 1.材质：PPR管 2.规格：DN20 3.连接形式：电熔连接 4.管卡材质：塑料 5.管道消毒、冲洗、水压试验：符合国家标准 6.安装部位：室内 7.介质：给水 8.安装方式：根据现场综合考虑 | m | 13.5 | 28.60 | 386.10
24 | 031208002005 | 其他管道绝热 | 1、绝热材料品种：橡塑保温套管 2、绝热厚度：15mm | m | 13.5 | 15.07 | 203.45
25 | 031005013002 | 热水器、开水炉 | 1.型号：电热水器 2.容积：规格样式由甲方确认 3.安装方式：挂墙 4.能源种类：电 | 台 | 1 | 1182.82 | 1182.82
26 | 030412001002 | 配管 | 1.名称：配管 2.材质：PVC 3.规格：DN20 4.配置形式：明配 | m | 21 | 16.94 | 355.74
本页小计 | [6 empty] | 3047.52
表E.2.1 分部分项工程项目清单计价表
工程名称：东方娃实验幼儿园-安装 |  |  |  | 标段： |  |  | 第7页 共9页
序号 | 项目编码 | 项目名称 | 项目特征描述 | 计量 单位 | 工程量 | 金额（元）
[6 empty] | 综合单价 | 合价 | 其中
材料暂估价
27 | 030412004002 | 配线 | 1.名称：配线 2.配线形式：管内穿线 3.规格：WDZC-BYJ-4 4.材质：铜芯 | m | 65.1 | 5.36 | 348.94
28 | 030412006002 | 接线盒 | 1.名称：接线盒 2.材质：PVC 3.规格：86型 4.安装形式：明装 | 个 | 1 | 12.85 | 12.85
29 | 030413014002 | 插座 | 1.名称：热水器防水插座 2.材质：塑料 3.规格：86型 4.安装方式：明装 | 套 | 1 | 30.73 | 30.73
|  | 电动车棚 |  |  |  |  | 4983.78
30 | 030412001003 | 配管 | 1.名称：配管 2.材质：PVC 3.规格：DN20 4.配置形式：明配 | m | 62 | 16.94 | 1050.28
31 | 030412001004 | 配管 | 1.名称：配管 2.材质：PVC 3.规格：DN20 4.配置形式：埋地敷设 5.其他：土方开挖回填在土建中计算 | m | 10 | 6.93 | 69.30
32 | 030412004003 | 配线 | 1.名称：配线 2.配线形式：管内穿线 3.规格：WDZC-BYJ-4 4.材质：铜芯 | m | 30 | 5.36 | 160.80
本页小计 | [6 empty] | 1672.90
表E.2.1 分部分项工程项目清单计价表
工程名称：东方娃实验幼儿园-安装 |  |  |  | 标段： |  |  | 第8页 共9页
序号 | 项目编码 | 项目名称 | 项目特征描述 | 计量 单位 | 工程量 | 金额（元）
[6 empty] | 综合单价 | 合价 | 其中
材料暂估价
33 | 030412004004 | 配线 | 1.名称：配线 2.配线形式：管内穿线 3.规格：WDZC-BYJ-2.5 4.材质：铜芯 | m | 180 | 3.99 | 718.20
34 | 030412006003 | 接线盒 | 1.名称：带防雨罩接线盒 2.材质：PVC 3.规格：86型 4.安装形式：明装 | 个 | 20 | 15.54 | 310.80
35 | 030413014003 | 插座 | 1.名称：电动车充电插座 2.材质：塑料 3.规格：86型 4.安装方式：明装 | 套 | 20 | 22.77 | 455.40
36 | 030402011001 | 成套配电箱 | 1.名称：智能电动车充电桩 2.规格：规格样式由甲方确认 3.安装方式：挂壁安装 | 台 | 2 | 749.50 | 1499.00
37 | 030910001001 | 灭火器 | 1.形式：悬挂式干粉灭火器（3C认证） 2.规格、型号：10KG 3.其他：含吊环、挂钩 | 具 | 4 | 180.00 | 720.00
|  | 红外声光报警 |  |  |  |  | 2741.42
本页小计 | [6 empty] | 3703.40
表E.2.1 分部分项工程项目清单计价表
工程名称：东方娃实验幼儿园-安装 |  |  |  | 标段： |  |  | 第9页 共9页
序号 | 项目编码 | 项目名称 | 项目特征描述 | 计量 单位 | 工程量 | 金额（元）
[6 empty] | 综合单价 | 合价 | 其中
材料暂估价
38 | 030506001001 | 入侵探测器 | 1.名称：红外对射探测器 2.规格：规格样式由甲方确认 3.安装方式：壁装 4.其他：含支架及安装 | 套 | 2 | 369.53 | 739.06
39 | 030506004001 | 入侵报警中心显示设备 | 1.名称：声光报警器 2.安装方式：挂壁安装 | 套 | 2 | 51.81 | 103.62
40 | 030412001006 | 配管 | 1.名称：配管 2.材质：PVC 3.规格：DN20 4.配置形式：明配 | m | 60 | 16.94 | 1016.40
41 | 030412004005 | 配线 | 1.名称：配线 2.配线形式：管内穿线 3.规格：WDZC-BYJ-2.5 4.材质：铜芯 | m | 190 | 3.99 | 758.10
42 | 030505006001 | 电源 | 1.名称：电源适配器 2.规格：与红外对射探测器适配 | 台 | 4 | 31.06 | 124.24
本页小计 | [6 empty] | 2741.42
合计 | [6 empty] | 29882.53

## 表E.2.2-1 分部分项工程项目清单综合单价分析表【4.3
表E.2.2-1 分部分项工程项目清单综合单价分析表
工程名称：东方娃实验幼儿园-安装 |  |  | 标段： |  |  | 第1页 共56页
项目编码 | 031001008001 | 项目名称 | 塑料管 |  |  | 计量单位 | m
项目特征 | 1.材质：U-PVC 2.规格：DN75 3.连接形式：粘接 4.管道消毒、冲洗：符合国家标准 5.安装部位：室外 6.介质：排水 7.其他：破路，开挖回填等费用在土建中计算
序号 | 费用项目 | 单位 | 数量 | 计算基础（元） | 费率（%） | 单价 （元） | 合价 （元）
1 | 人工费 | - | - | - | - | - | 5.77
1.1 | 普工 | 工日 | 0.0062 | - | - | 140 | 0.87
1.2 | 一般技工 | 工日 | 0.0162 | - | - | 250 | 4.05
1.3 | 高级技工 | 工日 | 0.0025 | - | - | 340 | 0.85
2 | 材料费 | - | - | - | - | - | 12.28
2.1 | 塑料排水管 | m | 0.993 | - | - | 11.64 | 11.56
2.2 | PVC塑料管束节 | 个 | 0.065 | - | - | 8.7 | 0.57
2.3 | 铁砂布 | 张 | 0.0135 | - | - | 0.86 | 0.01
2.4 | 粘结剂 | kg | 0.0057 | - | - | 10.72 | 0.06
2.5 | 丙酮 | kg | 0.0089 | - | - | 5.15 | 0.05
2.6 | 水 | m3 | 0.0054 | - | - | 5.16 | 0.03
表E.2.2-1 分部分项工程项目清单综合单价分析表
工程名称：东方娃实验幼儿园-安装 |  |  | 标段： |  |  | 第2页 共56页
3 | 施工机具使用费 | - | - | - | - | -
3.1 | 电动单级离心清水泵 出口直径100mm | 台班 | 0.0001 | - | - | 35.98
4 | 1+2+3小计 | - | - | - | - | - | 18.05
5 | 管理费 | - | - | - | - | - | 2.67
6 | 利润 | - | - | - | - | - | 0.84
综合单价 | [6 empty] | 21.56
表E.2.2-1 分部分项工程项目清单综合单价分析表
工程名称：东方娃实验幼儿园-安装 |  |  | 标段： |  |  | 第3页 共56页
项目编码 | 031001008003 | 项目名称 | 塑料管 |  |  | 计量单位 | m
项目特征 | 1.材质：U-PVC 2.规格：DN50 3.连接形式：粘接 4.管道消毒、冲洗：符合国家标准 5.安装部位：室外 6.介质：排水 7.其他：破路，开挖回填等费用在土建中计算
序号 | 费用项目 | 单位 | 数量 | 计算基础（元） | 费率（%） | 单价 （元） | 合价 （元）
1 | 人工费 | - | - | - | - | - | 5.14
1.1 | 普工 | 工日 | 0.0055 | - | - | 140 | 0.77
1.2 | 一般技工 | 工日 | 0.0145 | - | - | 250 | 3.63
1.3 | 高级技工 | 工日 | 0.0022 | - | - | 340 | 0.75
2 | 材料费 | - | - | - | - | - | 6.98
2.1 | 塑料排水管 | m | 0.993 | - | - | 6.67 | 6.62
2.2 | PVC塑料管束节 | 个 | 0.068 | - | - | 3.58 | 0.24
2.3 | 铁砂布 | 张 | 0.0113 | - | - | 0.86 | 0.01
2.4 | 粘结剂 | kg | 0.0045 | - | - | 10.72 | 0.05
2.5 | 丙酮 | kg | 0.0068 | - | - | 5.15 | 0.04
2.6 | 水 | m3 | 0.0033 | - | - | 5.16 | 0.02
表E.2.2-1 分部分项工程项目清单综合单价分析表
工程名称：东方娃实验幼儿园-安装 |  |  | 标段： |  |  | 第4页 共56页
3 | 施工机具使用费 | - | - | - | - | -
3.1 | 电动单级离心清水泵 出口直径100mm | 台班 | 0.0001 | - | - | 35.98
4 | 1+2+3小计 | - | - | - | - | - | 12.12
5 | 管理费 | - | - | - | - | - | 2.38
6 | 利润 | - | - | - | - | - | 0.75
综合单价 | [6 empty] | 15.25
表E.2.2-1 分部分项工程项目清单综合单价分析表
工程名称：东方娃实验幼儿园-安装 |  |  | 标段： |  |  | 第5页 共56页
项目编码 | 031001008002 | 项目名称 | 塑料管 |  |  | 计量单位 | m
项目特征 | 1.材质：PPR管 2.规格：DN20 3.连接形式：电熔连接 4.管卡材质：塑料 5.管道消毒、冲洗、水压试验：符合国家标准 6.安装部位：室外 7.介质：给水 8.其他：破路，开挖回填等费用在土建中计算
序号 | 费用项目 | 单位 | 数量 | 计算基础（元） | 费率（%） | 单价 （元） | 合价 （元）
1 | 人工费 | - | - | - | - | - | 6.47
1.1 | 普工 | 工日 | 0.00694 | - | - | 140 | 0.97
1.2 | 一般技工 | 工日 | 0.01807 | - | - | 250 | 4.52
1.3 | 高级技工 | 工日 | 0.00286 | - | - | 340 | 0.97
2 | 材料费 | - | - | - | - | - | 5.95
2.1 | PPR给水管 | m | 1.02 | - | - | 4.95 | 5.05
2.2 | 室外塑料给水管电熔管件 | 个 | 0.283 | - | - | 2.78 | 0.79
2.3 | 铁砂布 | 张 | 0.0027 | - | - | 0.86
2.4 | 水 | m3 | 0.01333 | - | - | 5.16 | 0.07
2.5 | 橡胶板 | kg | 0.0008 | - | - | 7.72 | 0.01
2.6 | 螺纹阀门 | 个 | 0.0004 | - | - | 20 | 0.01
2.7 | 焊接钢管 | m | 0.0015 | - | - | 5.46 | 0.01
2.8 | 橡胶软管 | m | 0.0007 | - | - | 2
2.9 | 弹簧压力表 | 只 | 0.0002 | - | - | 35 | 0.01
2.10 | 压力表表弯 | 个 | 0.0002 | - | - | 10
2.11 | 漂白粉 | kg | 0.0009 | - | - | 3.43
表E.2.2-1 分部分项工程项目清单综合单价分析表
工程名称：东方娃实验幼儿园-安装 |  |  | 标段： |  |  | 第6页 共56页
3 | 施工机具使用费 | - | - | - | - | - | 0.12
3.1 | 电熔焊接机 3.5kW | 台班 | 0.0056 | - | - | 18.13 | 0.10
3.2 | 电焊机(综合) | 台班 | 0.0001 | - | - | 68.96 | 0.01
3.3 | 电动单级离心清水泵 出口直径100mm | 台班 | 0.0001 | - | - | 35.98
3.4 | 试压泵 压力3MPa | 台班 | 0.0001 | - | - | 18.85
4 | 1+2+3小计 | - | - | - | - | - | 12.54
5 | 管理费 | - | - | - | - | - | 2.99
6 | 利润 | - | - | - | - | - | 0.94
综合单价 | [6 empty] | 16.47
表E.2.2-1 分部分项工程项目清单综合单价分析表
工程名称：东方娃实验幼儿园-安装 |  |  | 标段： |  |  | 第7页 共56页
项目编码 | 031208002001 | 项目名称 | 其他管道绝热 |  |  | 计量单位 | m
项目特征 | 1、绝热材料品种：橡塑保温套管 2、绝热厚度：15mm
序号 | 费用项目 | 单位 | 数量 | 计算基础（元） | 费率（%） | 单价 （元） | 合价 （元）
1 | 人工费 | - | - | - | - | - | 0.88
1.1 | 普工 | 工日 | 0.0012 | - | - | 140 | 0.17
1.2 | 一般技工 | 工日 | 0.0023 | - | - | 250 | 0.58
1.3 | 高级技工 | 工日 | 0.0004 | - | - | 340 | 0.14
2 | 材料费 | - | - | - | - | - | 13.65
2.1 | 橡塑保温套管 | m | 1.02 | - | - | 10 | 10.20
2.2 | 保温扎带 | 卷 | 0.689 | - | - | 5 | 3.45
3 | 施工机具使用费 | - | - | - | - | -
4 | 1+2+3小计 | - | - | - | - | - | 14.53
5 | 管理费 | - | - | - | - | - | 0.41
6 | 利润 | - | - | - | - | - | 0.13
综合单价 | [6 empty] | 15.07
表E.2.2-1 分部分项工程项目清单综合单价分析表
工程名称：东方娃实验幼儿园-安装 |  |  | 标段： |  |  | 第8页 共56页
项目编码 | 031208002002 | 项目名称 | 其他管道绝热 |  |  | 计量单位 | m2
项目特征 | 1、材料:铝合金薄板 2、厚度:0.5mm
序号 | 费用项目 | 单位 | 数量 | 计算基础（元） | 费率（%） | 单价 （元） | 合价 （元）
1 | 人工费 | - | - | - | - | - | 20.96
1.1 | 普工 | 工日 | 0.0269 | - | - | 140 | 3.77
1.2 | 一般技工 | 工日 | 0.0553 | - | - | 250 | 13.83
1.3 | 高级技工 | 工日 | 0.0099 | - | - | 340 | 3.37
2 | 材料费 | - | - | - | - | - | 33.21
2.1 | 铝合金薄板 | m2 | 1.2 | - | - | 26.62 | 31.94
2.2 | 镀锌自攻螺钉 | 十个 | 1.74 | - | - | 0.59 | 1.03
2.3 | 钻头 | 根 | 0.2 | - | - | 1.2 | 0.24
3 | 施工机具使用费 | - | - | - | - | - | 11.60
3.1 | 电动卷扬机(单筒慢速) 牵引力10kN | 台班 | 0.017 | - | - | 350.71 | 5.96
3.2 | 剪板机 厚度20mm×宽度2500mm | 台班 | 0.012 | - | - | 451.01 | 5.41
3.3 | 压鼓机 | 台班 | 0.004 | - | - | 55.35 | 0.22
4 | 1+2+3小计 | - | - | - | - | - | 65.77
5 | 管理费 | - | - | - | - | - | 9.69
6 | 利润 | - | - | - | - | - | 3.04
综合单价 | [6 empty] | 78.50
表E.2.2-1 分部分项工程项目清单综合单价分析表
工程名称：东方娃实验幼儿园-安装 |  |  | 标段： |  |  | 第9页 共56页
项目编码 | 031003003001 | 项目名称 | 洗脸盆 |  |  | 计量单位 | 组
项目特征 | 1.类型：台上盆 2.材质：陶瓷 3.规格：规格样式由甲方确认 4.安装方式：台上盆 5.附件：含冷热水龙头、下水口、角阀、软管等配件
序号 | 费用项目 | 单位 | 数量 | 计算基础（元） | 费率（%） | 单价 （元） | 合价 （元）
1 | 人工费 | - | - | - | - | - | 72.97
1.1 | 普工 | 工日 | 0.0788 | - | - | 140 | 11.03
1.2 | 一般技工 | 工日 | 0.2049 | - | - | 250 | 51.23
1.3 | 高级技工 | 工日 | 0.0315 | - | - | 340 | 10.71
2 | 材料费 | - | - | - | - | - | 629.88
2.1 | 洗面盆 | 套 | 1.01 | - | - | 259 | 261.59
2.2 | 洗脸盆下水口(铜) | 个 | 1.01 | - | - | 50 | 50.50
2.3 | 混合龙头 | 套 | 1.01 | - | - | 250 | 252.50
2.4 | 角型阀(带铜活) | 套 | 2.02 | - | - | 15 | 30.30
2.5 | 金属软管 | m | 2.02 | - | - | 15 | 30.30
2.6 | 橡胶板 | kg | 0.013 | - | - | 7.72 | 0.10
2.7 | 聚四氟乙烯生料带 | m | 3.12 | - | - | 0.113 | 0.35
2.8 | F130密封胶 | 支 | 0.2 | - | - | 20 | 4.00
2.9 | 水 | m3 | 0.02 | - | - | 5.16 | 0.10
2.10 | 其他材料费 | 元 | 0.14 | - | - | 1 | 0.14
3 | 施工机具使用费 | - | - | - | - | -
表E.2.2-1 分部分项工程项目清单综合单价分析表
工程名称：东方娃实验幼儿园-安装 |  |  | 标段： |  |  | 第10页 共56页
4 | 1+2+3小计 | - | - | - | - | - | 702.85
5 | 管理费 | - | - | - | - | - | 33.75
6 | 利润 | - | - | - | - | - | 10.58
综合单价 | [6 empty] | 747.18
表E.2.2-1 分部分项工程项目清单综合单价分析表
工程名称：东方娃实验幼儿园-安装 |  |  | 标段： |  |  | 第11页 共56页
项目编码 | 031003014001 | 项目名称 | 给、排水附件 |  |  | 计量单位 | 个
项目特征 | 1.类型：地漏 2.材质：不锈钢 3.规格：DN50
序号 | 费用项目 | 单位 | 数量 | 计算基础（元） | 费率（%） | 单价 （元） | 合价 （元）
1 | 人工费 | - | - | - | - | - | 8.98
1.1 | 普工 | 工日 | 0.0097 | - | - | 140 | 1.36
1.2 | 一般技工 | 工日 | 0.0252 | - | - | 250 | 6.30
1.3 | 高级技工 | 工日 | 0.0039 | - | - | 340 | 1.33
2 | 材料费 | - | - | - | - | - | 50.62
2.1 | 普通地漏 | 个 | 1.01 | - | - | 50 | 50.50
2.2 | 粘结剂 | kg | 0.011 | - | - | 10.72 | 0.12
3 | 施工机具使用费 | - | - | - | - | -
4 | 1+2+3小计 | - | - | - | - | - | 59.60
5 | 管理费 | - | - | - | - | - | 4.16
6 | 利润 | - | - | - | - | - | 1.30
综合单价 | [6 empty] | 65.06
表E.2.2-1 分部分项工程项目清单综合单价分析表
工程名称：东方娃实验幼儿园-安装 |  |  | 标段： |  |  | 第12页 共56页
项目编码 | 031301002001 | 项目名称 | 开孔打洞 |  |  | 计量单位 | 个
项目特征 | 1.名称：开孔打洞（含封堵） 2.规格：DN50 3.结构类型：混凝土
序号 | 费用项目 | 单位 | 数量 | 计算基础（元） | 费率（%） | 单价 （元） | 合价 （元）
1 | 人工费 | - | - | - | - | - | 14.74
1.1 | 普工 | 工日 | 0.0728 | - | - | 140 | 10.19
1.2 | 一般技工 | 工日 | 0.0182 | - | - | 250 | 4.55
2 | 材料费 | - | - | - | - | - | 10.03
2.1 | 钻头 | 根 | 0.16 | - | - | 2.57 | 0.41
2.2 | 水 | m3 | 0.0109 | - | - | 5.16 | 0.06
2.3 | 机油 | kg | 0.02 | - | - | 7.72 | 0.15
2.4 | 镀锌铁丝 | kg | 0.0001 | - | - | 5.15
2.5 | 预拌砂浆(抹灰) | m3 | 0.0005 | - | - | 556 | 0.28
2.6 | C20预拌混凝土(非泵送型) | m3 | 0.001 | - | - | 348.17 | 0.35
2.7 | 周转木材 | m3 | 0.004 | - | - | 2146.67 | 8.59
2.8 | 其他材料费 | 元 | 0.19 | - | - | 1 | 0.19
3 | 施工机具使用费 | - | - | - | - | -
4 | 1+2+3小计 | - | - | - | - | - | 24.77
5 | 管理费 | - | - | - | - | - | 6.82
6 | 利润 | - | - | - | - | - | 2.14
综合单价 | [6 empty] | 33.73
表E.2.2-1 分部分项工程项目清单综合单价分析表
工程名称：东方娃实验幼儿园-安装 |  |  | 标段： |  |  | 第13页 共56页
项目编码 | 031003003002 | 项目名称 | 洗脸盆 |  |  | 计量单位 | 组
项目特征 | 1.类型：台上盆 2.材质：石材 3.规格：规格样式由甲方确认 4.安装方式：台上盆 5.附件：含水龙头、下水口、角阀、软管等配件
序号 | 费用项目 | 单位 | 数量 | 计算基础（元） | 费率（%） | 单价 （元） | 合价 （元）
1 | 人工费 | - | - | - | - | - | 72.97
1.1 | 普工 | 工日 | 0.0788 | - | - | 140 | 11.03
1.2 | 一般技工 | 工日 | 0.2049 | - | - | 250 | 51.23
1.3 | 高级技工 | 工日 | 0.0315 | - | - | 340 | 10.71
2 | 材料费 | - | - | - | - | - | 673.31
2.1 | 石材台盆 | 套 | 1.01 | - | - | 372 | 375.72
2.2 | 洗脸盆下水口(铜) | 个 | 1.01 | - | - | 50 | 50.50
2.3 | 冷水龙头 | 套 | 1.01 | - | - | 180 | 181.80
2.4 | 角型阀(带铜活) | 套 | 2.02 | - | - | 15 | 30.30
2.5 | 金属软管 | m | 2.02 | - | - | 15 | 30.30
2.6 | 橡胶板 | kg | 0.013 | - | - | 7.72 | 0.10
2.7 | 聚四氟乙烯生料带 | m | 3.12 | - | - | 0.113 | 0.35
2.8 | F130密封胶 | 支 | 0.2 | - | - | 20 | 4.00
2.9 | 水 | m3 | 0.02 | - | - | 5.16 | 0.10
2.10 | 其他材料费 | 元 | 0.14 | - | - | 1 | 0.14
3 | 施工机具使用费 | - | - | - | - | -
表E.2.2-1 分部分项工程项目清单综合单价分析表
工程名称：东方娃实验幼儿园-安装 |  |  | 标段： |  |  | 第14页 共56页
4 | 1+2+3小计 | - | - | - | - | - | 746.28
5 | 管理费 | - | - | - | - | - | 33.75
6 | 利润 | - | - | - | - | - | 10.58
综合单价 | [6 empty] | 790.61
表E.2.2-1 分部分项工程项目清单综合单价分析表
工程名称：东方娃实验幼儿园-安装 |  |  | 标段： |  |  | 第15页 共56页
项目编码 | 031003014002 | 项目名称 | 给、排水附件 |  |  | 计量单位 | 个
项目特征 | 1.类型：立柱式可抽拉水龙头 2.材质：铜 3.型号：规格样式由甲方确认
序号 | 费用项目 | 单位 | 数量 | 计算基础（元） | 费率（%） | 单价 （元） | 合价 （元）
1 | 人工费 | - | - | - | - | - | 3.31
1.1 | 普工 | 工日 | 0.0036 | - | - | 140 | 0.50
1.2 | 一般技工 | 工日 | 0.0093 | - | - | 250 | 2.33
1.3 | 高级技工 | 工日 | 0.0014 | - | - | 340 | 0.48
2 | 材料费 | - | - | - | - | - | 371.73
2.1 | 立柱式水龙头 | 个 | 1.01 | - | - | 368 | 371.68
2.2 | 聚四氟乙烯生料带 | m | 0.4 | - | - | 0.113 | 0.05
3 | 施工机具使用费 | - | - | - | - | -
4 | 1+2+3小计 | - | - | - | - | - | 375.04
5 | 管理费 | - | - | - | - | - | 1.53
6 | 利润 | - | - | - | - | - | 0.48
综合单价 | [6 empty] | 377.05
表E.2.2-1 分部分项工程项目清单综合单价分析表
工程名称：东方娃实验幼儿园-安装 |  |  | 标段： |  |  | 第16页 共56页
项目编码 | 031001008004 | 项目名称 | 塑料管 |  |  | 计量单位 | m
项目特征 | 1.材质：U-PVC 2.规格：DN75 3.连接形式：粘接 4.管道消毒、冲洗：符合国家标准 5.安装部位：室外 6.介质：排水 7.其他：破路，开挖回填等费用在土建中计算
序号 | 费用项目 | 单位 | 数量 | 计算基础（元） | 费率（%） | 单价 （元） | 合价 （元）
1 | 人工费 | - | - | - | - | - | 5.77
1.1 | 普工 | 工日 | 0.0062 | - | - | 140 | 0.87
1.2 | 一般技工 | 工日 | 0.0162 | - | - | 250 | 4.05
1.3 | 高级技工 | 工日 | 0.0025 | - | - | 340 | 0.85
2 | 材料费 | - | - | - | - | - | 12.28
2.1 | 塑料排水管 | m | 0.993 | - | - | 11.64 | 11.56
2.2 | PVC塑料管束节 | 个 | 0.065 | - | - | 8.7 | 0.57
2.3 | 铁砂布 | 张 | 0.0135 | - | - | 0.86 | 0.01
2.4 | 粘结剂 | kg | 0.0057 | - | - | 10.72 | 0.06
2.5 | 丙酮 | kg | 0.0089 | - | - | 5.15 | 0.05
2.6 | 水 | m3 | 0.0054 | - | - | 5.16 | 0.03
表E.2.2-1 分部分项工程项目清单综合单价分析表
工程名称：东方娃实验幼儿园-安装 |  |  | 标段： |  |  | 第17页 共56页
3 | 施工机具使用费 | - | - | - | - | -
3.1 | 电动单级离心清水泵 出口直径100mm | 台班 | 0.0001 | - | - | 35.98
4 | 1+2+3小计 | - | - | - | - | - | 18.05
5 | 管理费 | - | - | - | - | - | 2.67
6 | 利润 | - | - | - | - | - | 0.84
综合单价 | [6 empty] | 21.56
表E.2.2-1 分部分项工程项目清单综合单价分析表
工程名称：东方娃实验幼儿园-安装 |  |  | 标段： |  |  | 第18页 共56页
项目编码 | 031001008005 | 项目名称 | 塑料管 |  |  | 计量单位 | m
项目特征 | 1.材质：U-PVC 2.规格：DN50 3.连接形式：粘接 4.管道消毒、冲洗：符合国家标准 5.安装部位：室外 6.介质：排水 7.其他：破路，开挖回填等费用在土建中计算
序号 | 费用项目 | 单位 | 数量 | 计算基础（元） | 费率（%） | 单价 （元） | 合价 （元）
1 | 人工费 | - | - | - | - | - | 5.14
1.1 | 普工 | 工日 | 0.0055 | - | - | 140 | 0.77
1.2 | 一般技工 | 工日 | 0.0145 | - | - | 250 | 3.63
1.3 | 高级技工 | 工日 | 0.0022 | - | - | 340 | 0.75
2 | 材料费 | - | - | - | - | - | 6.98
2.1 | 塑料排水管 | m | 0.993 | - | - | 6.67 | 6.62
2.2 | PVC塑料管束节 | 个 | 0.068 | - | - | 3.58 | 0.24
2.3 | 铁砂布 | 张 | 0.0113 | - | - | 0.86 | 0.01
2.4 | 粘结剂 | kg | 0.0045 | - | - | 10.72 | 0.05
2.5 | 丙酮 | kg | 0.0068 | - | - | 5.15 | 0.04
2.6 | 水 | m3 | 0.0033 | - | - | 5.16 | 0.02
表E.2.2-1 分部分项工程项目清单综合单价分析表
工程名称：东方娃实验幼儿园-安装 |  |  | 标段： |  |  | 第19页 共56页
3 | 施工机具使用费 | - | - | - | - | -
3.1 | 电动单级离心清水泵 出口直径100mm | 台班 | 0.0001 | - | - | 35.98
4 | 1+2+3小计 | - | - | - | - | - | 12.12
5 | 管理费 | - | - | - | - | - | 2.38
6 | 利润 | - | - | - | - | - | 0.75
综合单价 | [6 empty] | 15.25
表E.2.2-1 分部分项工程项目清单综合单价分析表
工程名称：东方娃实验幼儿园-安装 |  |  | 标段： |  |  | 第20页 共56页
项目编码 | 031001008006 | 项目名称 | 塑料管 |  |  | 计量单位 | m
项目特征 | 1.材质：PPR管 2.规格：DN20 3.连接形式：电熔连接 4.管卡材质：塑料 5.管道消毒、冲洗、水压试验：符合国家标准 6.安装部位：室外 7.介质：给水 8.其他：破路，开挖回填等费用在土建中计算
序号 | 费用项目 | 单位 | 数量 | 计算基础（元） | 费率（%） | 单价 （元） | 合价 （元）
1 | 人工费 | - | - | - | - | - | 6.47
1.1 | 普工 | 工日 | 0.00694 | - | - | 140 | 0.97
1.2 | 一般技工 | 工日 | 0.01807 | - | - | 250 | 4.52
1.3 | 高级技工 | 工日 | 0.00286 | - | - | 340 | 0.97
2 | 材料费 | - | - | - | - | - | 5.95
2.1 | PPR给水管 | m | 1.02 | - | - | 4.95 | 5.05
2.2 | 室外塑料给水管电熔管件 | 个 | 0.283 | - | - | 2.78 | 0.79
2.3 | 铁砂布 | 张 | 0.0027 | - | - | 0.86
2.4 | 水 | m3 | 0.01333 | - | - | 5.16 | 0.07
2.5 | 橡胶板 | kg | 0.0008 | - | - | 7.72 | 0.01
2.6 | 螺纹阀门 | 个 | 0.0004 | - | - | 20 | 0.01
2.7 | 焊接钢管 | m | 0.0015 | - | - | 5.46 | 0.01
2.8 | 橡胶软管 | m | 0.0007 | - | - | 2
2.9 | 弹簧压力表 | 只 | 0.0002 | - | - | 35 | 0.01
2.10 | 压力表表弯 | 个 | 0.0002 | - | - | 10
2.11 | 漂白粉 | kg | 0.0009 | - | - | 3.43
表E.2.2-1 分部分项工程项目清单综合单价分析表
工程名称：东方娃实验幼儿园-安装 |  |  | 标段： |  |  | 第21页 共56页
3 | 施工机具使用费 | - | - | - | - | - | 0.12
3.1 | 电熔焊接机 3.5kW | 台班 | 0.0056 | - | - | 18.13 | 0.10
3.2 | 电焊机(综合) | 台班 | 0.0001 | - | - | 68.96 | 0.01
3.3 | 电动单级离心清水泵 出口直径100mm | 台班 | 0.0001 | - | - | 35.98
3.4 | 试压泵 压力3MPa | 台班 | 0.0001 | - | - | 18.85
4 | 1+2+3小计 | - | - | - | - | - | 12.54
5 | 管理费 | - | - | - | - | - | 2.99
6 | 利润 | - | - | - | - | - | 0.94
综合单价 | [6 empty] | 16.47
表E.2.2-1 分部分项工程项目清单综合单价分析表
工程名称：东方娃实验幼儿园-安装 |  |  | 标段： |  |  | 第22页 共56页
项目编码 | 031208002003 | 项目名称 | 其他管道绝热 |  |  | 计量单位 | m
项目特征 | 1、绝热材料品种：橡塑保温套管 2、绝热厚度：15mm
序号 | 费用项目 | 单位 | 数量 | 计算基础（元） | 费率（%） | 单价 （元） | 合价 （元）
1 | 人工费 | - | - | - | - | - | 0.88
1.1 | 普工 | 工日 | 0.0012 | - | - | 140 | 0.17
1.2 | 一般技工 | 工日 | 0.0023 | - | - | 250 | 0.58
1.3 | 高级技工 | 工日 | 0.0004 | - | - | 340 | 0.14
2 | 材料费 | - | - | - | - | - | 13.65
2.1 | 橡塑保温套管 | m | 1.02 | - | - | 10 | 10.20
2.2 | 保温扎带 | 卷 | 0.689 | - | - | 5 | 3.45
3 | 施工机具使用费 | - | - | - | - | -
4 | 1+2+3小计 | - | - | - | - | - | 14.53
5 | 管理费 | - | - | - | - | - | 0.41
6 | 利润 | - | - | - | - | - | 0.13
综合单价 | [6 empty] | 15.07
表E.2.2-1 分部分项工程项目清单综合单价分析表
工程名称：东方娃实验幼儿园-安装 |  |  | 标段： |  |  | 第23页 共56页
项目编码 | 031208002004 | 项目名称 | 其他管道绝热 |  |  | 计量单位 | m2
项目特征 | 1、材料:铝合金薄板 2、厚度:0.5mm
序号 | 费用项目 | 单位 | 数量 | 计算基础（元） | 费率（%） | 单价 （元） | 合价 （元）
1 | 人工费 | - | - | - | - | - | 20.96
1.1 | 普工 | 工日 | 0.0269 | - | - | 140 | 3.77
1.2 | 一般技工 | 工日 | 0.0553 | - | - | 250 | 13.83
1.3 | 高级技工 | 工日 | 0.0099 | - | - | 340 | 3.37
2 | 材料费 | - | - | - | - | - | 33.21
2.1 | 铝合金薄板 | m2 | 1.2 | - | - | 26.62 | 31.94
2.2 | 镀锌自攻螺钉 | 十个 | 1.74 | - | - | 0.59 | 1.03
2.3 | 钻头 | 根 | 0.2 | - | - | 1.2 | 0.24
3 | 施工机具使用费 | - | - | - | - | - | 11.60
3.1 | 电动卷扬机(单筒慢速) 牵引力10kN | 台班 | 0.017 | - | - | 350.71 | 5.96
3.2 | 剪板机 厚度20mm×宽度2500mm | 台班 | 0.012 | - | - | 451.01 | 5.41
3.3 | 压鼓机 | 台班 | 0.004 | - | - | 55.35 | 0.22
4 | 1+2+3小计 | - | - | - | - | - | 65.77
5 | 管理费 | - | - | - | - | - | 9.69
6 | 利润 | - | - | - | - | - | 3.04
综合单价 | [6 empty] | 78.50
表E.2.2-1 分部分项工程项目清单综合单价分析表
工程名称：东方娃实验幼儿园-安装 |  |  | 标段： |  |  | 第24页 共56页
项目编码 | 031003014004 | 项目名称 | 给、排水附件 |  |  | 计量单位 | 个
项目特征 | 1.类型：地漏 2.材质：不锈钢 3.规格：DN50
序号 | 费用项目 | 单位 | 数量 | 计算基础（元） | 费率（%） | 单价 （元） | 合价 （元）
1 | 人工费 | - | - | - | - | - | 8.98
1.1 | 普工 | 工日 | 0.0097 | - | - | 140 | 1.36
1.2 | 一般技工 | 工日 | 0.0252 | - | - | 250 | 6.30
1.3 | 高级技工 | 工日 | 0.0039 | - | - | 340 | 1.33
2 | 材料费 | - | - | - | - | - | 50.62
2.1 | 普通地漏 | 个 | 1.01 | - | - | 50 | 50.50
2.2 | 粘结剂 | kg | 0.011 | - | - | 10.72 | 0.12
3 | 施工机具使用费 | - | - | - | - | -
4 | 1+2+3小计 | - | - | - | - | - | 59.60
5 | 管理费 | - | - | - | - | - | 4.16
6 | 利润 | - | - | - | - | - | 1.30
综合单价 | [6 empty] | 65.06
表E.2.2-1 分部分项工程项目清单综合单价分析表
工程名称：东方娃实验幼儿园-安装 |  |  | 标段： |  |  | 第25页 共56页
项目编码 | 031003006001 | 项目名称 | 大便器 |  |  | 计量单位 | 组
项目特征 | 1.类型：蹲便器拆除
序号 | 费用项目 | 单位 | 数量 | 计算基础（元） | 费率（%） | 单价 （元） | 合价 （元）
1 | 人工费 | - | - | - | - | - | 31.00
1.1 | 普工 | 工日 | 0.03345 | - | - | 140 | 4.68
1.2 | 一般技工 | 工日 | 0.08705 | - | - | 250 | 21.76
1.3 | 高级技工 | 工日 | 0.0134 | - | - | 340 | 4.56
2 | 材料费 | - | - | - | - | -
3 | 施工机具使用费 | - | - | - | - | -
4 | 1+2+3小计 | - | - | - | - | - | 31.00
5 | 管理费 | - | - | - | - | - | 14.34
6 | 利润 | - | - | - | - | - | 4.50
综合单价 | [6 empty] | 49.84
表E.2.2-1 分部分项工程项目清单综合单价分析表
工程名称：东方娃实验幼儿园-安装 |  |  | 标段： |  |  | 第26页 共56页
项目编码 | 031003006002 | 项目名称 | 大便器 |  |  | 计量单位 | 组
项目特征 | 1.类型：坐便器 2.材质：陶瓷 3.规格：规格样式由甲方确认
序号 | 费用项目 | 单位 | 数量 | 计算基础（元） | 费率（%） | 单价 （元） | 合价 （元）
1 | 人工费 | - | - | - | - | - | 74.86
1.1 | 普工 | 工日 | 0.0809 | - | - | 140 | 11.33
1.2 | 一般技工 | 工日 | 0.2102 | - | - | 250 | 52.55
1.3 | 高级技工 | 工日 | 0.0323 | - | - | 340 | 10.98
2 | 材料费 | - | - | - | - | - | 629.07
2.1 | 连体坐便器 | 套 | 1.01 | - | - | 560 | 565.60
2.2 | 角型阀(带铜活) | 套 | 1.01 | - | - | 15 | 15.15
2.3 | 金属软管 | m | 1.01 | - | - | 15 | 15.15
2.4 | 大便器排水接头 | 个 | 1.01 | - | - | 12.5 | 12.63
2.5 | 膨胀螺栓 | 套 | 2.06 | - | - | 4.5 | 9.27
2.6 | 聚四氟乙烯生料带 | m | 1.6 | - | - | 0.113 | 0.18
2.7 | F130密封胶 | 支 | 0.5 | - | - | 20 | 10.00
2.8 | 冲击钻头 | 根 | 0.024 | - | - | 2.57 | 0.06
2.9 | 水 | m3 | 0.012 | - | - | 5.16 | 0.06
2.10 | 其他材料费 | 元 | 0.97 | - | - | 1 | 0.97
3 | 施工机具使用费 | - | - | - | - | -
表E.2.2-1 分部分项工程项目清单综合单价分析表
工程名称：东方娃实验幼儿园-安装 |  |  | 标段： |  |  | 第27页 共56页
4 | 1+2+3小计 | - | - | - | - | - | 703.93
5 | 管理费 | - | - | - | - | - | 34.62
6 | 利润 | - | - | - | - | - | 10.85
综合单价 | [6 empty] | 749.40
表E.2.2-1 分部分项工程项目清单综合单价分析表
工程名称：东方娃实验幼儿园-安装 |  |  | 标段： |  |  | 第28页 共56页
项目编码 | 031001008007 | 项目名称 | 塑料管 |  |  | 计量单位 | m
项目特征 | 1.材质：U-PVC 2.规格：DN100 3.连接形式：粘接 4.管道消毒、冲洗：符合国家标准 5.安装部位：室内 6.介质：排水 7.其他：瓷砖拆除、修复等费用在土建中计算
序号 | 费用项目 | 单位 | 数量 | 计算基础（元） | 费率（%） | 单价 （元） | 合价 （元）
1 | 人工费 | - | - | - | - | - | 23.83
1.1 | 普工 | 工日 | 0.0257 | - | - | 140 | 3.60
1.2 | 一般技工 | 工日 | 0.0669 | - | - | 250 | 16.73
1.3 | 高级技工 | 工日 | 0.0103 | - | - | 340 | 3.50
2 | 材料费 | - | - | - | - | - | 27.89
2.1 | 塑料排水管 | m | 0.95 | - | - | 17.8 | 16.91
2.2 | 室内塑料排水管粘接管件 | 个 | 1.156 | - | - | 8.9 | 10.29
2.3 | 铁砂布 | 张 | 0.0227 | - | - | 0.86 | 0.02
2.4 | 粘结剂 | kg | 0.0209 | - | - | 10.72 | 0.22
2.5 | 丙酮 | kg | 0.0318 | - | - | 5.15 | 0.16
2.6 | 水 | m3 | 0.0132 | - | - | 5.16 | 0.07
2.7 | 其他材料费 | 元 | 0.22 | - | - | 1 | 0.22
3 | 施工机具使用费 | - | - | - | - | -
4 | 1+2+3小计 | - | - | - | - | - | 51.72
5 | 管理费 | - | - | - | - | - | 11.02
6 | 利润 | - | - | - | - | - | 3.46
综合单价 | [6 empty] | 66.20
表E.2.2-1 分部分项工程项目清单综合单价分析表
工程名称：东方娃实验幼儿园-安装 |  |  | 标段： |  |  | 第29页 共56页
项目编码 | 031001008008 | 项目名称 | 塑料管 |  |  | 计量单位 | m
项目特征 | 1.材质：U-PVC 2.规格：DN50 3.连接形式：粘接 4.管道消毒、冲洗：符合国家标准 5.安装部位：室内 6.介质：排水 7.其他：瓷砖拆除、修复等费用在土建中计算
序号 | 费用项目 | 单位 | 数量 | 计算基础（元） | 费率（%） | 单价 （元） | 合价 （元）
1 | 人工费 | - | - | - | - | - | 15.97
1.1 | 普工 | 工日 | 0.0173 | - | - | 140 | 2.42
1.2 | 一般技工 | 工日 | 0.0448 | - | - | 250 | 11.20
1.3 | 高级技工 | 工日 | 0.0069 | - | - | 340 | 2.35
2 | 材料费 | - | - | - | - | - | 9.46
2.1 | 塑料排水管 | m | 1.012 | - | - | 6.67 | 6.75
2.2 | 室内塑料排水管粘接管件 | 个 | 0.69 | - | - | 3.58 | 2.47
2.3 | 铁砂布 | 张 | 0.0145 | - | - | 0.86 | 0.01
2.4 | 粘结剂 | kg | 0.0084 | - | - | 10.72 | 0.09
2.5 | 丙酮 | kg | 0.0126 | - | - | 5.15 | 0.06
2.6 | 水 | m3 | 0.0033 | - | - | 5.16 | 0.02
2.7 | 其他材料费 | 元 | 0.06 | - | - | 1 | 0.06
3 | 施工机具使用费 | - | - | - | - | -
4 | 1+2+3小计 | - | - | - | - | - | 25.43
5 | 管理费 | - | - | - | - | - | 7.39
6 | 利润 | - | - | - | - | - | 2.32
综合单价 | [6 empty] | 35.14
表E.2.2-1 分部分项工程项目清单综合单价分析表
工程名称：东方娃实验幼儿园-安装 |  |  | 标段： |  |  | 第30页 共56页
项目编码 | 031003014003 | 项目名称 | 给、排水附件 |  |  | 计量单位 | 个
项目特征 | 1.类型：地漏 2.材质：不锈钢 3.规格：DN50
序号 | 费用项目 | 单位 | 数量 | 计算基础（元） | 费率（%） | 单价 （元） | 合价 （元）
1 | 人工费 | - | - | - | - | - | 8.98
1.1 | 普工 | 工日 | 0.0097 | - | - | 140 | 1.36
1.2 | 一般技工 | 工日 | 0.0252 | - | - | 250 | 6.30
1.3 | 高级技工 | 工日 | 0.0039 | - | - | 340 | 1.33
2 | 材料费 | - | - | - | - | - | 50.62
2.1 | 普通地漏 | 个 | 1.01 | - | - | 50 | 50.50
2.2 | 粘结剂 | kg | 0.011 | - | - | 10.72 | 0.12
3 | 施工机具使用费 | - | - | - | - | -
4 | 1+2+3小计 | - | - | - | - | - | 59.60
5 | 管理费 | - | - | - | - | - | 4.16
6 | 利润 | - | - | - | - | - | 1.30
综合单价 | [6 empty] | 65.06
表E.2.2-1 分部分项工程项目清单综合单价分析表
工程名称：东方娃实验幼儿园-安装 |  |  | 标段： |  |  | 第31页 共56页
项目编码 | 031003010001 | 项目名称 | 淋浴器 |  |  | 计量单位 | 套
项目特征 | 1.名称：幼儿专用恒温花洒套装 2.材质：铜 3.规格：规格样式由甲方确认
序号 | 费用项目 | 单位 | 数量 | 计算基础（元） | 费率（%） | 单价 （元） | 合价 （元）
1 | 人工费 | - | - | - | - | - | 12.48
1.1 | 普工 | 工日 | 0.0135 | - | - | 140 | 1.89
1.2 | 一般技工 | 工日 | 0.035 | - | - | 250 | 8.75
1.3 | 高级技工 | 工日 | 0.0054 | - | - | 340 | 1.84
2 | 材料费 | - | - | - | - | - | 899.35
2.1 | 单管成品淋浴器 | 套 | 1 | - | - | 899 | 899.00
2.2 | 聚四氟乙烯生料带 | m | 2 | - | - | 0.113 | 0.23
2.3 | 冲击钻头 | 根 | 0.011 | - | - | 2.57 | 0.03
2.4 | 水 | m3 | 0.016 | - | - | 5.16 | 0.08
2.5 | 其他材料费 | 元 | 0.01 | - | - | 1 | 0.01
3 | 施工机具使用费 | - | - | - | - | -
4 | 1+2+3小计 | - | - | - | - | - | 911.83
5 | 管理费 | - | - | - | - | - | 5.77
6 | 利润 | - | - | - | - | - | 1.81
综合单价 | [6 empty] | 919.41
表E.2.2-1 分部分项工程项目清单综合单价分析表
工程名称：东方娃实验幼儿园-安装 |  |  | 标段： |  |  | 第32页 共56页
项目编码 | 031001008009 | 项目名称 | 塑料管 |  |  | 计量单位 | m
项目特征 | 1.材质：PPR管 2.规格：DN20 3.连接形式：电熔连接 4.管卡材质：塑料 5.管道消毒、冲洗、水压试验：符合国家标准 6.安装部位：室内 7.介质：给水 8.安装方式：根据现场综合考虑
序号 | 费用项目 | 单位 | 数量 | 计算基础（元） | 费率（%） | 单价 （元） | 合价 （元）
1 | 人工费 | - | - | - | - | - | 11.50
1.1 | 普工 | 工日 | 0.01244 | - | - | 140 | 1.74
1.2 | 一般技工 | 工日 | 0.03227 | - | - | 250 | 8.07
1.3 | 高级技工 | 工日 | 0.00496 | - | - | 340 | 1.69
2 | 材料费 | - | - | - | - | - | 9.86
2.1 | PVC给水管 | m | 1.016 | - | - | 4.95 | 5.03
2.2 | 室内塑料给水管电熔管件 | 个 | 1.52 | - | - | 2.78 | 4.23
2.3 | 塑料管卡 | 个 | 0.5 | - | - | 0.86 | 0.43
2.4 | 铁砂布 | 张 | 0.0053 | - | - | 0.86
2.5 | 水 | m3 | 0.01183 | - | - | 5.16 | 0.06
2.6 | 橡胶板 | kg | 0.0007 | - | - | 7.72 | 0.01
2.7 | 螺纹阀门 | 个 | 0.0004 | - | - | 20 | 0.01
2.8 | 漂白粉 | kg | 0.0009 | - | - | 3.43
2.9 | 其他材料费 | 元 | 0.09 | - | - | 1 | 0.09
3 | 施工机具使用费 | - | - | - | - | - | 0.25
3.1 | 电熔焊接机 3.5kW | 台班 | 0.0133 | - | - | 18.13 | 0.24
表E.2.2-1 分部分项工程项目清单综合单价分析表
工程名称：东方娃实验幼儿园-安装 |  |  | 标段： |  |  | 第33页 共56页
3.2 | 电焊机(综合) | 台班 | 0.0001 | - | - | 68.96 | 0.01
3.3 | 电动单级离心清水泵 出口直径100mm | 台班 | 0.0001 | - | - | 35.98
3.4 | 试压泵 压力3MPa | 台班 | 0.0001 | - | - | 18.85
4 | 1+2+3小计 | - | - | - | - | - | 21.61
5 | 管理费 | - | - | - | - | - | 5.32
6 | 利润 | - | - | - | - | - | 1.67
综合单价 | [6 empty] | 28.60
表E.2.2-1 分部分项工程项目清单综合单价分析表
工程名称：东方娃实验幼儿园-安装 |  |  | 标段： |  |  | 第34页 共56页
项目编码 | 031208002005 | 项目名称 | 其他管道绝热 |  |  | 计量单位 | m
项目特征 | 1、绝热材料品种：橡塑保温套管 2、绝热厚度：15mm
序号 | 费用项目 | 单位 | 数量 | 计算基础（元） | 费率（%） | 单价 （元） | 合价 （元）
1 | 人工费 | - | - | - | - | - | 0.88
1.1 | 普工 | 工日 | 0.0012 | - | - | 140 | 0.17
1.2 | 一般技工 | 工日 | 0.0023 | - | - | 250 | 0.58
1.3 | 高级技工 | 工日 | 0.0004 | - | - | 340 | 0.14
2 | 材料费 | - | - | - | - | - | 13.65
2.1 | 橡塑保温套管 | m | 1.02 | - | - | 10 | 10.20
2.2 | 保温扎带 | 卷 | 0.689 | - | - | 5 | 3.45
3 | 施工机具使用费 | - | - | - | - | -
4 | 1+2+3小计 | - | - | - | - | - | 14.53
5 | 管理费 | - | - | - | - | - | 0.41
6 | 利润 | - | - | - | - | - | 0.13
综合单价 | [6 empty] | 15.07
表E.2.2-1 分部分项工程项目清单综合单价分析表
工程名称：东方娃实验幼儿园-安装 |  |  | 标段： |  |  | 第35页 共56页
项目编码 | 031005013002 | 项目名称 | 热水器、开水炉 |  |  | 计量单位 | 台
项目特征 | 1.型号：电热水器 2.容积：规格样式由甲方确认 3.安装方式：挂墙 4.能源种类：电
序号 | 费用项目 | 单位 | 数量 | 计算基础（元） | 费率（%） | 单价 （元） | 合价 （元）
1 | 人工费 | - | - | - | - | - | 107.82
1.1 | 普工 | 工日 | 0.119 | - | - | 140 | 16.66
1.2 | 一般技工 | 工日 | 0.332 | - | - | 250 | 83.00
1.3 | 高级技工 | 工日 | 0.024 | - | - | 340 | 8.16
2 | 材料费 | - | - | - | - | - | 1009.50
2.1 | 电热水器 | 台 | 1 | - | - | 1000 | 1000.00
2.2 | 镀锌管箍 | 个 | 2.02 | - | - | 1.93 | 3.90
2.3 | 镀锌六角螺栓带螺母、平垫、弹垫 | 套 | 4.12 | - | - | 1.17 | 4.82
2.4 | 聚四氟乙烯生料带 | m | 0.942 | - | - | 0.113 | 0.11
2.5 | 水 | m3 | 0.075 | - | - | 5.16 | 0.39
2.6 | 其他材料费 | 元 | 0.28 | - | - | 1 | 0.28
3 | 施工机具使用费 | - | - | - | - | -
4 | 1+2+3小计 | - | - | - | - | - | 1117.32
5 | 管理费 | - | - | - | - | - | 49.87
6 | 利润 | - | - | - | - | - | 15.63
综合单价 | [6 empty] | 1182.82
表E.2.2-1 分部分项工程项目清单综合单价分析表
工程名称：东方娃实验幼儿园-安装 |  |  | 标段： |  |  | 第36页 共56页
项目编码 | 030412001002 | 项目名称 | 配管 |  |  | 计量单位 | m
项目特征 | 1.名称：配管 2.材质：PVC 3.规格：DN20 4.配置形式：明配
序号 | 费用项目 | 单位 | 数量 | 计算基础（元） | 费率（%） | 单价 （元） | 合价 （元）
1 | 人工费 | - | - | - | - | - | 8.44
1.1 | 普工 | 工日 | 0.0159 | - | - | 140 | 2.23
1.2 | 一般技工 | 工日 | 0.0197 | - | - | 250 | 4.93
1.3 | 高级技工 | 工日 | 0.0038 | - | - | 340 | 1.29
2 | 材料费 | - | - | - | - | - | 3.37
2.1 | 塑料管 | m | 1.06 | - | - | 1.8 | 1.91
2.2 | 镀锌铁丝 | kg | 0.004 | - | - | 5.15 | 0.02
2.3 | 镀锌自攻螺钉 | 十个 | 0.3333 | - | - | 0.27 | 0.09
2.4 | 塑料膨胀管 | 十个 | 0.3253 | - | - | 0.86 | 0.28
2.5 | 冲击钻头 | 根 | 0.023 | - | - | 2.57 | 0.06
2.6 | 钢锯条 | 根 | 0.01 | - | - | 0.19
2.7 | 粘合剂 | kg | 0.001 | - | - | 8.56 | 0.01
2.8 | 管码 | 个 | 1.6817 | - | - | 0.48 | 0.81
2.9 | 管接头 | 个 | 0.2102 | - | - | 0.25 | 0.05
2.10 | 伸缩接头 | 个 | 0.021 | - | - | 0.6 | 0.01
2.11 | 塑料管直角弯头 | 个 | 0.021 | - | - | 1.3 | 0.03
2.12 | T型接头 | 个 | 0.032 | - | - | 2.32 | 0.07
2.13 | 其他材料费 | 元 | 0.03 | - | - | 1 | 0.03
3 | 施工机具使用费 | - | - | - | - | -
表E.2.2-1 分部分项工程项目清单综合单价分析表
工程名称：东方娃实验幼儿园-安装 |  |  | 标段： |  |  | 第37页 共56页
4 | 1+2+3小计 | - | - | - | - | - | 11.81
5 | 管理费 | - | - | - | - | - | 3.91
6 | 利润 | - | - | - | - | - | 1.22
综合单价 | [6 empty] | 16.94
表E.2.2-1 分部分项工程项目清单综合单价分析表
工程名称：东方娃实验幼儿园-安装 |  |  | 标段： |  |  | 第38页 共56页
项目编码 | 030412004002 | 项目名称 | 配线 |  |  | 计量单位 | m
项目特征 | 1.名称：配线 2.配线形式：管内穿线 3.规格：WDZC-BYJ-4 4.材质：铜芯
序号 | 费用项目 | 单位 | 数量 | 计算基础（元） | 费率（%） | 单价 （元） | 合价 （元）
1 | 人工费 | - | - | - | - | - | 0.81
1.1 | 普工 | 工日 | 0.0014 | - | - | 140 | 0.20
1.2 | 一般技工 | 工日 | 0.0019 | - | - | 250 | 0.48
1.3 | 高级技工 | 工日 | 0.0004 | - | - | 340 | 0.14
2 | 材料费 | - | - | - | - | - | 4.06
2.1 | WDZC-BYJ-4 | m | 1.1 | - | - | 3.575 | 3.93
2.2 | 棉纱 | kg | 0.003 | - | - | 5.57 | 0.02
2.3 | 锡基钎料 | kg | 0.001 | - | - | 36.87 | 0.04
2.4 | 汽油 | kg | 0.006 | - | - | 10.45 | 0.06
2.5 | 塑料胶布带 | 卷 | 0.008 | - | - | 1.8 | 0.01
3 | 施工机具使用费 | - | - | - | - | -
4 | 1+2+3小计 | - | - | - | - | - | 4.87
5 | 管理费 | - | - | - | - | - | 0.37
6 | 利润 | - | - | - | - | - | 0.12
综合单价 | [6 empty] | 5.36
表E.2.2-1 分部分项工程项目清单综合单价分析表
工程名称：东方娃实验幼儿园-安装 |  |  | 标段： |  |  | 第39页 共56页
项目编码 | 030412006002 | 项目名称 | 接线盒 |  |  | 计量单位 | 个
项目特征 | 1.名称：接线盒 2.材质：PVC 3.规格：86型 4.安装形式：明装
序号 | 费用项目 | 单位 | 数量 | 计算基础（元） | 费率（%） | 单价 （元） | 合价 （元）
1 | 人工费 | - | - | - | - | - | 7.26
1.1 | 普工 | 工日 | 0.01 | - | - | 140 | 1.40
1.2 | 一般技工 | 工日 | 0.018 | - | - | 250 | 4.50
1.3 | 高级技工 | 工日 | 0.004 | - | - | 340 | 1.36
2 | 材料费 | - | - | - | - | - | 1.18
2.1 | 接线盒 | 只 | 1.02 | - | - | 0.86 | 0.88
2.2 | 镀锌自攻螺钉 | 十个 | 0.208 | - | - | 0.27 | 0.06
2.3 | 塑料膨胀管 | 十个 | 0.22 | - | - | 0.86 | 0.19
2.4 | 冲击钻头 | 根 | 0.014 | - | - | 2.57 | 0.04
2.5 | 其他材料费 | 元 | 0.01 | - | - | 1 | 0.01
3 | 施工机具使用费 | - | - | - | - | -
4 | 1+2+3小计 | - | - | - | - | - | 8.44
5 | 管理费 | - | - | - | - | - | 3.36
6 | 利润 | - | - | - | - | - | 1.05
综合单价 | [6 empty] | 12.85
表E.2.2-1 分部分项工程项目清单综合单价分析表
工程名称：东方娃实验幼儿园-安装 |  |  | 标段： |  |  | 第40页 共56页
项目编码 | 030413014002 | 项目名称 | 插座 |  |  | 计量单位 | 套
项目特征 | 1.名称：热水器防水插座 2.材质：塑料 3.规格：86型 4.安装方式：明装
序号 | 费用项目 | 单位 | 数量 | 计算基础（元） | 费率（%） | 单价 （元） | 合价 （元）
1 | 人工费 | - | - | - | - | - | 7.17
1.1 | 普工 | 工日 | 0.01 | - | - | 140 | 1.40
1.2 | 一般技工 | 工日 | 0.019 | - | - | 250 | 4.75
1.3 | 高级技工 | 工日 | 0.003 | - | - | 340 | 1.02
2 | 材料费 | - | - | - | - | - | 19.20
2.1 | 热水器防水插座 | 套 | 1.02 | - | - | 17.4 | 17.75
2.2 | 镀锌自攻螺钉 | 十个 | 0.416 | - | - | 0.25 | 0.10
2.3 | 塑料膨胀管 | 十个 | 0.22 | - | - | 0.86 | 0.19
2.4 | 冲击钻头 | 根 | 0.014 | - | - | 2.57 | 0.04
2.5 | 绝缘电线 | m | 0.305 | - | - | 3.57 | 1.09
2.6 | 其他材料费 | 元 | 0.03 | - | - | 1 | 0.03
3 | 施工机具使用费 | - | - | - | - | -
4 | 1+2+3小计 | - | - | - | - | - | 26.37
5 | 管理费 | - | - | - | - | - | 3.32
6 | 利润 | - | - | - | - | - | 1.04
综合单价 | [6 empty] | 30.73
表E.2.2-1 分部分项工程项目清单综合单价分析表
工程名称：东方娃实验幼儿园-安装 |  |  | 标段： |  |  | 第41页 共56页
项目编码 | 030412001003 | 项目名称 | 配管 |  |  | 计量单位 | m
项目特征 | 1.名称：配管 2.材质：PVC 3.规格：DN20 4.配置形式：明配
序号 | 费用项目 | 单位 | 数量 | 计算基础（元） | 费率（%） | 单价 （元） | 合价 （元）
1 | 人工费 | - | - | - | - | - | 8.44
1.1 | 普工 | 工日 | 0.0159 | - | - | 140 | 2.23
1.2 | 一般技工 | 工日 | 0.0197 | - | - | 250 | 4.93
1.3 | 高级技工 | 工日 | 0.0038 | - | - | 340 | 1.29
2 | 材料费 | - | - | - | - | - | 3.37
2.1 | 塑料管 | m | 1.06 | - | - | 1.8 | 1.91
2.2 | 镀锌铁丝 | kg | 0.004 | - | - | 5.15 | 0.02
2.3 | 镀锌自攻螺钉 | 十个 | 0.3333 | - | - | 0.27 | 0.09
2.4 | 塑料膨胀管 | 十个 | 0.3253 | - | - | 0.86 | 0.28
2.5 | 冲击钻头 | 根 | 0.023 | - | - | 2.57 | 0.06
2.6 | 钢锯条 | 根 | 0.01 | - | - | 0.19
2.7 | 粘合剂 | kg | 0.001 | - | - | 8.56 | 0.01
2.8 | 管码 | 个 | 1.6817 | - | - | 0.48 | 0.81
2.9 | 管接头 | 个 | 0.2102 | - | - | 0.25 | 0.05
2.10 | 伸缩接头 | 个 | 0.021 | - | - | 0.6 | 0.01
2.11 | 塑料管直角弯头 | 个 | 0.021 | - | - | 1.3 | 0.03
2.12 | T型接头 | 个 | 0.032 | - | - | 2.32 | 0.07
2.13 | 其他材料费 | 元 | 0.03 | - | - | 1 | 0.03
3 | 施工机具使用费 | - | - | - | - | -
表E.2.2-1 分部分项工程项目清单综合单价分析表
工程名称：东方娃实验幼儿园-安装 |  |  | 标段： |  |  | 第42页 共56页
4 | 1+2+3小计 | - | - | - | - | - | 11.81
5 | 管理费 | - | - | - | - | - | 3.91
6 | 利润 | - | - | - | - | - | 1.22
综合单价 | [6 empty] | 16.94
表E.2.2-1 分部分项工程项目清单综合单价分析表
工程名称：东方娃实验幼儿园-安装 |  |  | 标段： |  |  | 第43页 共56页
项目编码 | 030412001004 | 项目名称 | 配管 |  |  | 计量单位 | m
项目特征 | 1.名称：配管 2.材质：PVC 3.规格：DN20 4.配置形式：埋地敷设 5.其他：土方开挖回填在土建中计算
序号 | 费用项目 | 单位 | 数量 | 计算基础（元） | 费率（%） | 单价 （元） | 合价 （元）
1 | 人工费 | - | - | - | - | - | 3.11
1.1 | 普工 | 工日 | 0.0057 | - | - | 140 | 0.80
1.2 | 一般技工 | 工日 | 0.0072 | - | - | 250 | 1.80
1.3 | 高级技工 | 工日 | 0.0015 | - | - | 340 | 0.51
2 | 材料费 | - | - | - | - | - | 1.93
2.1 | 塑料管 | m | 1.06 | - | - | 1.8 | 1.91
2.2 | 镀锌铁丝 | kg | 0.004 | - | - | 5.15 | 0.02
2.3 | 钢锯条 | 根 | 0.01 | - | - | 0.19
3 | 施工机具使用费 | - | - | - | - | -
4 | 1+2+3小计 | - | - | - | - | - | 5.04
5 | 管理费 | - | - | - | - | - | 1.44
6 | 利润 | - | - | - | - | - | 0.45
综合单价 | [6 empty] | 6.93
表E.2.2-1 分部分项工程项目清单综合单价分析表
工程名称：东方娃实验幼儿园-安装 |  |  | 标段： |  |  | 第44页 共56页
项目编码 | 030412004003 | 项目名称 | 配线 |  |  | 计量单位 | m
项目特征 | 1.名称：配线 2.配线形式：管内穿线 3.规格：WDZC-BYJ-4 4.材质：铜芯
序号 | 费用项目 | 单位 | 数量 | 计算基础（元） | 费率（%） | 单价 （元） | 合价 （元）
1 | 人工费 | - | - | - | - | - | 0.81
1.1 | 普工 | 工日 | 0.0014 | - | - | 140 | 0.20
1.2 | 一般技工 | 工日 | 0.0019 | - | - | 250 | 0.48
1.3 | 高级技工 | 工日 | 0.0004 | - | - | 340 | 0.14
2 | 材料费 | - | - | - | - | - | 4.06
2.1 | WDZC-BYJ-4 | m | 1.1 | - | - | 3.575 | 3.93
2.2 | 棉纱 | kg | 0.003 | - | - | 5.57 | 0.02
2.3 | 锡基钎料 | kg | 0.001 | - | - | 36.87 | 0.04
2.4 | 汽油 | kg | 0.006 | - | - | 10.45 | 0.06
2.5 | 塑料胶布带 | 卷 | 0.008 | - | - | 1.8 | 0.01
3 | 施工机具使用费 | - | - | - | - | -
4 | 1+2+3小计 | - | - | - | - | - | 4.87
5 | 管理费 | - | - | - | - | - | 0.37
6 | 利润 | - | - | - | - | - | 0.12
综合单价 | [6 empty] | 5.36
表E.2.2-1 分部分项工程项目清单综合单价分析表
工程名称：东方娃实验幼儿园-安装 |  |  | 标段： |  |  | 第45页 共56页
项目编码 | 030412004004 | 项目名称 | 配线 |  |  | 计量单位 | m
项目特征 | 1.名称：配线 2.配线形式：管内穿线 3.规格：WDZC-BYJ-2.5 4.材质：铜芯
序号 | 费用项目 | 单位 | 数量 | 计算基础（元） | 费率（%） | 单价 （元） | 合价 （元）
1 | 人工费 | - | - | - | - | - | 0.75
1.1 | 普工 | 工日 | 0.001 | - | - | 140 | 0.14
1.2 | 一般技工 | 工日 | 0.0019 | - | - | 250 | 0.48
1.3 | 高级技工 | 工日 | 0.0004 | - | - | 340 | 0.14
2 | 材料费 | - | - | - | - | - | 2.78
2.1 | 绝缘电线 | m | 1.16 | - | - | 2.289 | 2.66
2.2 | 棉纱 | kg | 0.002 | - | - | 5.57 | 0.01
2.3 | 锡基钎料 | kg | 0.001 | - | - | 36.87 | 0.04
2.4 | 汽油 | kg | 0.005 | - | - | 10.45 | 0.05
2.5 | 塑料胶布带 | 卷 | 0.007 | - | - | 1.8 | 0.01
2.6 | 其他材料费 | 元 | 0.01 | - | - | 1 | 0.01
3 | 施工机具使用费 | - | - | - | - | -
4 | 1+2+3小计 | - | - | - | - | - | 3.53
5 | 管理费 | - | - | - | - | - | 0.35
6 | 利润 | - | - | - | - | - | 0.11
综合单价 | [6 empty] | 3.99
表E.2.2-1 分部分项工程项目清单综合单价分析表
工程名称：东方娃实验幼儿园-安装 |  |  | 标段： |  |  | 第46页 共56页
项目编码 | 030412006003 | 项目名称 | 接线盒 |  |  | 计量单位 | 个
项目特征 | 1.名称：带防雨罩接线盒 2.材质：PVC 3.规格：86型 4.安装形式：明装
序号 | 费用项目 | 单位 | 数量 | 计算基础（元） | 费率（%） | 单价 （元） | 合价 （元）
1 | 人工费 | - | - | - | - | - | 7.26
1.1 | 普工 | 工日 | 0.01 | - | - | 140 | 1.40
1.2 | 一般技工 | 工日 | 0.018 | - | - | 250 | 4.50
1.3 | 高级技工 | 工日 | 0.004 | - | - | 340 | 1.36
2 | 材料费 | - | - | - | - | - | 3.87
2.1 | 带防雨罩接线盒 | 只 | 1.02 | - | - | 3.5 | 3.57
2.2 | 镀锌自攻螺钉 | 十个 | 0.208 | - | - | 0.27 | 0.06
2.3 | 塑料膨胀管 | 十个 | 0.22 | - | - | 0.86 | 0.19
2.4 | 冲击钻头 | 根 | 0.014 | - | - | 2.57 | 0.04
2.5 | 其他材料费 | 元 | 0.01 | - | - | 1 | 0.01
3 | 施工机具使用费 | - | - | - | - | -
4 | 1+2+3小计 | - | - | - | - | - | 11.13
5 | 管理费 | - | - | - | - | - | 3.36
6 | 利润 | - | - | - | - | - | 1.05
综合单价 | [6 empty] | 15.54
表E.2.2-1 分部分项工程项目清单综合单价分析表
工程名称：东方娃实验幼儿园-安装 |  |  | 标段： |  |  | 第47页 共56页
项目编码 | 030413014003 | 项目名称 | 插座 |  |  | 计量单位 | 套
项目特征 | 1.名称：电动车充电插座 2.材质：塑料 3.规格：86型 4.安装方式：明装
序号 | 费用项目 | 单位 | 数量 | 计算基础（元） | 费率（%） | 单价 （元） | 合价 （元）
1 | 人工费 | - | - | - | - | - | 7.17
1.1 | 普工 | 工日 | 0.01 | - | - | 140 | 1.40
1.2 | 一般技工 | 工日 | 0.019 | - | - | 250 | 4.75
1.3 | 高级技工 | 工日 | 0.003 | - | - | 340 | 1.02
2 | 材料费 | - | - | - | - | - | 11.24
2.1 | 电动车充电插座 | 套 | 1.02 | - | - | 9.6 | 9.79
2.2 | 镀锌自攻螺钉 | 十个 | 0.416 | - | - | 0.25 | 0.10
2.3 | 塑料膨胀管 | 十个 | 0.22 | - | - | 0.86 | 0.19
2.4 | 冲击钻头 | 根 | 0.014 | - | - | 2.57 | 0.04
2.5 | 绝缘电线 | m | 0.305 | - | - | 3.57 | 1.09
2.6 | 其他材料费 | 元 | 0.03 | - | - | 1 | 0.03
3 | 施工机具使用费 | - | - | - | - | -
4 | 1+2+3小计 | - | - | - | - | - | 18.41
5 | 管理费 | - | - | - | - | - | 3.32
6 | 利润 | - | - | - | - | - | 1.04
综合单价 | [6 empty] | 22.77
表E.2.2-1 分部分项工程项目清单综合单价分析表
工程名称：东方娃实验幼儿园-安装 |  |  | 标段： |  |  | 第48页 共56页
项目编码 | 030402011001 | 项目名称 | 成套配电箱 |  |  | 计量单位 | 台
项目特征 | 1.名称：智能电动车充电桩 2.规格：规格样式由甲方确认 3.安装方式：挂壁安装
序号 | 费用项目 | 单位 | 数量 | 计算基础（元） | 费率（%） | 单价 （元） | 合价 （元）
1 | 人工费 | - | - | - | - | - | 163.70
1.1 | 普工 | 工日 | 0.18 | - | - | 140 | 25.20
1.2 | 一般技工 | 工日 | 0.418 | - | - | 250 | 104.50
1.3 | 高级技工 | 工日 | 0.1 | - | - | 340 | 34.00
2 | 材料费 | - | - | - | - | - | 452.96
2.1 | 智能电动车充电桩 | 台 | 1 | - | - | 400 | 400.00
2.2 | 镀锌扁钢 | kg | 1.132 | - | - | 4.4086 | 4.99
2.3 | 棉纱 | kg | 0.102 | - | - | 5.57 | 0.57
2.4 | 松香焊锡丝 | m | 0.071 | - | - | 42.88 | 3.04
2.5 | 平垫铁 | kg | 0.153 | - | - | 3.77 | 0.58
2.6 | 调和漆 | kg | 0.031 | - | - | 12.86 | 0.40
2.7 | 酚醛树脂稀释剂 | kg | 0.143 | - | - | 50.05 | 7.16
2.8 | 防锈漆 | kg | 0.01 | - | - | 12.49 | 0.12
2.9 | 电力复合脂 | kg | 0.418 | - | - | 17.15 | 7.17
2.10 | 自粘性塑料带 | 卷 | 0.102 | - | - | 12.43 | 1.27
2.11 | 塑料管 | kg | 0.153 | - | - | 15.78 | 2.41
2.12 | 硬铜绞线 | m | 5.73 | - | - | 3.57 | 20.46
2.13 | 铜接线端子 | 个 | 2.071 | - | - | 1.86 | 3.85
2.14 | 其他材料费 | 元 | 0.94 | - | - | 1 | 0.94
表E.2.2-1 分部分项工程项目清单综合单价分析表
工程名称：东方娃实验幼儿园-安装 |  |  | 标段： |  |  | 第49页 共56页
3 | 施工机具使用费 | - | - | - | - | - | 33.39
3.1 | 载重汽车 装载质量4t | 台班 | 0.013 | - | - | 650.14 | 8.45
3.2 | 汽车式起重机 提升质量8t | 台班 | 0.021 | - | - | 1110.1 | 23.31
3.3 | 直流弧焊机 功率20kW | 台班 | 0.021 | - | - | 77.55 | 1.63
4 | 1+2+3小计 | - | - | - | - | - | 650.05
5 | 管理费 | - | - | - | - | - | 75.71
6 | 利润 | - | - | - | - | - | 23.74
综合单价 | [6 empty] | 749.50
表E.2.2-1 分部分项工程项目清单综合单价分析表
工程名称：东方娃实验幼儿园-安装 |  |  | 标段： |  |  | 第50页 共56页
项目编码 | 030910001001 | 项目名称 | 灭火器 |  |  | 计量单位 | 具
项目特征 | 1.形式：悬挂式干粉灭火器（3C认证） 2.规格、型号：10KG 3.其他：含吊环、挂钩
序号 | 费用项目 | 单位 | 数量 | 计算基础（元） | 费率（%） | 单价 （元） | 合价 （元）
1 | 人工费 | - | - | - | - | -
2 | 材料费 | - | - | - | - | - | 180.00
2.1 | 悬挂式灭火器 | 具 | 1 | - | - | 180 | 180.00
3 | 施工机具使用费 | - | - | - | - | -
4 | 1+2+3小计 | - | - | - | - | - | 180.00
5 | 管理费 | - | - | - | - | -
6 | 利润 | - | - | - | - | -
综合单价 | [6 empty] | 180.00
表E.2.2-1 分部分项工程项目清单综合单价分析表
工程名称：东方娃实验幼儿园-安装 |  |  | 标段： |  |  | 第51页 共56页
项目编码 | 030506001001 | 项目名称 | 入侵探测器 |  |  | 计量单位 | 套
项目特征 | 1.名称：红外对射探测器 2.规格：规格样式由甲方确认 3.安装方式：壁装 4.其他：含支架及安装
序号 | 费用项目 | 单位 | 数量 | 计算基础（元） | 费率（%） | 单价 （元） | 合价 （元）
1 | 人工费 | - | - | - | - | - | 47.24
1.1 | 普工 | 工日 | 0.066 | - | - | 140 | 9.24
1.2 | 一般技工 | 工日 | 0.152 | - | - | 250 | 38.00
2 | 材料费 | - | - | - | - | - | 293.26
2.1 | 红外对射探测器 | 套 | 1 | - | - | 260 | 260.00
2.2 | 多功能上光清洁剂 | 盒 | 0.11 | - | - | 17.15 | 1.89
2.3 | 脱脂棉 | kg | 0.022 | - | - | 12.86 | 0.28
2.4 | 入侵探测器支架 | 套 | 2 | - | - | 15 | 30.00
2.5 | 棉纱头 | kg | 0.168 | - | - | 5.57 | 0.94
2.6 | 其他材料费 | 元 | 0.15 | - | - | 1 | 0.15
3 | 施工机具使用费 | - | - | - | - | - | 0.33
3.1 | 工业用真有效值万用表 | 台班 | 0.05 | - | - | 6.51 | 0.33
4 | 1+2+3小计 | - | - | - | - | - | 340.83
5 | 管理费 | - | - | - | - | - | 21.85
6 | 利润 | - | - | - | - | - | 6.85
综合单价 | [6 empty] | 369.53
表E.2.2-1 分部分项工程项目清单综合单价分析表
工程名称：东方娃实验幼儿园-安装 |  |  | 标段： |  |  | 第52页 共56页
项目编码 | 030506004001 | 项目名称 | 入侵报警中心显示设备 |  |  | 计量单位 | 套
项目特征 | 1.名称：声光报警器 2.安装方式：挂壁安装
序号 | 费用项目 | 单位 | 数量 | 计算基础（元） | 费率（%） | 单价 （元） | 合价 （元）
1 | 人工费 | - | - | - | - | - | 9.57
1.1 | 普工 | 工日 | 0.013 | - | - | 140 | 1.82
1.2 | 一般技工 | 工日 | 0.031 | - | - | 250 | 7.75
2 | 材料费 | - | - | - | - | - | 36.09
2.1 | 声光报警器 | 套 | 1 | - | - | 35 | 35.00
2.2 | 棉纱头 | kg | 0.187 | - | - | 5.57 | 1.04
2.3 | 其他材料费 | 元 | 0.05 | - | - | 1 | 0.05
3 | 施工机具使用费 | - | - | - | - | - | 0.33
3.1 | 工业用真有效值万用表 | 台班 | 0.05 | - | - | 6.51 | 0.33
4 | 1+2+3小计 | - | - | - | - | - | 45.99
5 | 管理费 | - | - | - | - | - | 4.43
6 | 利润 | - | - | - | - | - | 1.39
综合单价 | [6 empty] | 51.81
表E.2.2-1 分部分项工程项目清单综合单价分析表
工程名称：东方娃实验幼儿园-安装 |  |  | 标段： |  |  | 第53页 共56页
项目编码 | 030412001006 | 项目名称 | 配管 |  |  | 计量单位 | m
项目特征 | 1.名称：配管 2.材质：PVC 3.规格：DN20 4.配置形式：明配
序号 | 费用项目 | 单位 | 数量 | 计算基础（元） | 费率（%） | 单价 （元） | 合价 （元）
1 | 人工费 | - | - | - | - | - | 8.44
1.1 | 普工 | 工日 | 0.0159 | - | - | 140 | 2.23
1.2 | 一般技工 | 工日 | 0.0197 | - | - | 250 | 4.93
1.3 | 高级技工 | 工日 | 0.0038 | - | - | 340 | 1.29
2 | 材料费 | - | - | - | - | - | 3.37
2.1 | 塑料管 | m | 1.06 | - | - | 1.8 | 1.91
2.2 | 镀锌铁丝 | kg | 0.004 | - | - | 5.15 | 0.02
2.3 | 镀锌自攻螺钉 | 十个 | 0.3333 | - | - | 0.27 | 0.09
2.4 | 塑料膨胀管 | 十个 | 0.3253 | - | - | 0.86 | 0.28
2.5 | 冲击钻头 | 根 | 0.023 | - | - | 2.57 | 0.06
2.6 | 钢锯条 | 根 | 0.01 | - | - | 0.19
2.7 | 粘合剂 | kg | 0.001 | - | - | 8.56 | 0.01
2.8 | 管码 | 个 | 1.6817 | - | - | 0.48 | 0.81
2.9 | 管接头 | 个 | 0.2102 | - | - | 0.25 | 0.05
2.10 | 伸缩接头 | 个 | 0.021 | - | - | 0.6 | 0.01
2.11 | 塑料管直角弯头 | 个 | 0.021 | - | - | 1.3 | 0.03
2.12 | T型接头 | 个 | 0.032 | - | - | 2.32 | 0.07
2.13 | 其他材料费 | 元 | 0.03 | - | - | 1 | 0.03
3 | 施工机具使用费 | - | - | - | - | -
表E.2.2-1 分部分项工程项目清单综合单价分析表
工程名称：东方娃实验幼儿园-安装 |  |  | 标段： |  |  | 第54页 共56页
4 | 1+2+3小计 | - | - | - | - | - | 11.81
5 | 管理费 | - | - | - | - | - | 3.91
6 | 利润 | - | - | - | - | - | 1.22
综合单价 | [6 empty] | 16.94
表E.2.2-1 分部分项工程项目清单综合单价分析表
工程名称：东方娃实验幼儿园-安装 |  |  | 标段： |  |  | 第55页 共56页
项目编码 | 030412004005 | 项目名称 | 配线 |  |  | 计量单位 | m
项目特征 | 1.名称：配线 2.配线形式：管内穿线 3.规格：WDZC-BYJ-2.5 4.材质：铜芯
序号 | 费用项目 | 单位 | 数量 | 计算基础（元） | 费率（%） | 单价 （元） | 合价 （元）
1 | 人工费 | - | - | - | - | - | 0.75
1.1 | 普工 | 工日 | 0.001 | - | - | 140 | 0.14
1.2 | 一般技工 | 工日 | 0.0019 | - | - | 250 | 0.48
1.3 | 高级技工 | 工日 | 0.0004 | - | - | 340 | 0.14
2 | 材料费 | - | - | - | - | - | 2.78
2.1 | 绝缘电线 | m | 1.16 | - | - | 2.289 | 2.66
2.2 | 棉纱 | kg | 0.002 | - | - | 5.57 | 0.01
2.3 | 锡基钎料 | kg | 0.001 | - | - | 36.87 | 0.04
2.4 | 汽油 | kg | 0.005 | - | - | 10.45 | 0.05
2.5 | 塑料胶布带 | 卷 | 0.007 | - | - | 1.8 | 0.01
2.6 | 其他材料费 | 元 | 0.01 | - | - | 1 | 0.01
3 | 施工机具使用费 | - | - | - | - | -
4 | 1+2+3小计 | - | - | - | - | - | 3.53
5 | 管理费 | - | - | - | - | - | 0.35
6 | 利润 | - | - | - | - | - | 0.11
综合单价 | [6 empty] | 3.99
表E.2.2-1 分部分项工程项目清单综合单价分析表
工程名称：东方娃实验幼儿园-安装 |  |  | 标段： |  |  | 第56页 共56页
项目编码 | 030505006001 | 项目名称 | 电源 |  |  | 计量单位 | 台
项目特征 | 1.名称：电源适配器 2.规格：与红外对射探测器适配
序号 | 费用项目 | 单位 | 数量 | 计算基础（元） | 费率（%） | 单价 （元） | 合价 （元）
1 | 人工费 | - | - | - | - | -
2 | 材料费 | - | - | - | - | - | 31.06
2.1 | 电源适配器 | 台 | 1 | - | - | 31.06 | 31.06
3 | 施工机具使用费 | - | - | - | - | -
4 | 1+2+3小计 | - | - | - | - | - | 31.06
5 | 管理费 | - | - | - | - | -
6 | 利润 | - | - | - | - | -
综合单价 | [6 empty] | 31.06

## 表E.3.1 措施项目清单计价表【东方娃实验幼儿园-安4.4
表E.3.1 措施项目清单计价表
工程名称：东方娃实验幼儿园-安装 |  |  | 标段： | 第1页 共1页
序号 | 项目编码 | 项目名称 | 工作内容 | 价格(元) | 备注
1 | 031401009001 | 安全生产 |  | 826.28
2 | 031401010001 | 文明施工 |  | 170.96
3 | 031401011001 | 环境保护 |  | 85.48
4 | 031401012001 | 临时设施 |  | 313.42
5 | 031401021001 | 冬雨季施工增加
6 | 031401020001 | 夜间施工增加
7 | 031401017001 | 特殊地区施工
8 | 031401013001 | 二次搬运
9 | 031401015001 | 已完工程及设备保护
10 | 031401014001 | 既有建（构）筑物、设施保护
11 | 031401023001 | 按质论价
12 | 031401024001 | 建筑工人实名制
13 | 031401025001 | 特殊施工降效
14 | 031401026001 | 协管
15 | 031401002001 | 大型机械设备进出场及安拆费
16 | 011601001001 | 脚手架 |  | 257.49
本页小计 |  |  |  | 1653.63 | -
合 计 |  |  |  | 1653.63 | -
注：措施项目清单费用构成详见本标准表E.3.2，大型机械进出场及安拆费用组成见本标准表E.3.4。

## 表E.4.1 其他项目清单计价表【东方娃实验幼儿园-安4.5
表E.4.1 其他项目清单计价表
工程名称：东方娃实验幼儿园-安装 |  |  | 标段： |  | 第1页 共1页
序号 | 项目名称 | 暂估(暂定) 金额(元) | 结算(确定) 金额(元) | 调整金额± (元) | 备注
1 | 暂列金额 |  |  |  | 详见本标准表E.4.2
2 | 专业工程暂估价 |  |  |  | 详见本标准表E.4.3
3 | 计日工 |  |  |  | 详见本标准表E.4.4
4 | 总承包服务费 |  |  |  | 详见本标准表E.4.5
5 | 合同中约定的其他项目
合 计 |  |  |  |  | -